9 | 10 | 11 | 0.11616 | 0.022416 | 0 | 0.10038 | 0.17845 | 0.033994 | 0.061238 | 0 | 0.17523 | 0.10659 | 0 | 0 | 0.12612 | 0.0014605 | 0.11069 | 0.09041 | 0.077098 | 0.1598 | 0.10123 | 0.0027897 | 0.12407 | 0.022194 | 0 | 0.73735 | 0.85308 | 0.89594 | 0.83673 | 0.95829 | 0.89897 | 0.88983 | 0.92244 | 0.99275 | 1 | 0.97753 | 0.52352 | 0.90506 | 0.84429 | 0.94208 | 0.89729 | 0.82554 | 0.87539 | 0.91515 | 0.69968 | 1 | 1 | 1
9 | 10 | 12 | 0.10911 | 0.061392 | 0 | 0.075375 | 0.097449 | 0.034343 | 0.081501 | 0 | 0.16778 | 0.099483 | 0.00049975 | 0 | 0.11901 | 0.0081589 | 0.11103 | 0.090735 | 0.097076 | 0.15396 | 0.1 | 0.10476 | 0.26794 | 0.060635 | 0.002264 | 0.78262 | 0.87133 | 0.87529 | 0.85463 | 0.97039 | 0.90462 | 0.89309 | 0.85035 | 1 | 1 | 0.99859 | 0.55784 | 0.92714 | 0.8191 | 0.94459 | 0.91918 | 0.88227 | 0.84468 | 0.84154 | 0.61265 | 1 | 1 | 1
9 | 10 | 13 | 0.11187 | 0.25492 | 0 | 0.059065 | 0.052106 | 0.035218 | 0.095779 | 0 | 0.17026 | 0.1022 | 0.011904 | 0 | 0.12173 | 0.021819 | 0.11477 | 0.094325 | 0.11872 | 0.16226 | 0.10466 | 0.10107 | 0.23833 | 0.25463 | 0.1483 | 0.81814 | 0.90225 | 0.86873 | 0.88496 | 0.96346 | 0.8915 | 0.8795 | 0.896 | 0.99486 | 1 | 0.99254 | 0.84563 | 0.90585 | 0.88614 | 0.91976 | 0.89807 | 0.84371 | 0.83615 | 0.87582 | 0.59107 | 1 | 1 | 1
9 | 10 | 14 | 0.13403 | 0.50768 | 0 | 0.047931 | 0.076135 | 0.05413 | 0.12859 | 0.00021233 | 0.19282 | 0.12446 | 0.071498 | 0 | 0.14395 | 0.041322 | 0.11404 | 0.093627 | 0.12044 | 0.16794 | 0.1068 | 0.0026859 | 0.30168 | 0.51015 | 0.38442 | 0.77437 | 0.86953 | 0.84719 | 0.85286 | 0.93698 | 0.87125 | 0.8534 | 0.90079 | 0.9781 | 1 | 0.96947 | 0.66814 | 0.89363 | 0.92181 | 0.927 | 0.88595 | 0.89002 | 0.80356 | 0.82365 | 0.53369 | 1 | 1 | 1
9 | 10 | 15 | 0.15929 | 0.17797 | 0.00014113 | 0.044511 | 0.17642 | 0.066712 | 0.16085 | 0.0069227 | 0.21711 | 0.1497 | 0.16549 | 3.3808e-05 | 0.16905 | 0.048845 | 0.10911 | 0.088896 | 0.10441 | 0.16403 | 0.090766 | 0 | 0.54141 | 0.17672 | 0.08608 | 0.69087 | 0.81486 | 0.77276 | 0.79924 | 0.90094 | 0.8287 | 0.81513 | 0.81188 | 0.94414 | 0.95812 | 0.87919 | 0.87564 | 0.72945 | 0.87501 | 0.88625 | 0.72319 | 0.84781 | 0.77636 | 0.75338 | 0.38843 | 1 | 1 | 1
9 | 10 | 16 | 0.20535 | 0.12228 | 0.0026361 | 0.058663 | 0.34665 | 0.090315 | 0.17278 | 0.056298 | 0.26281 | 0.19607 | 0.26931 | 0.0009739 | 0.21503 | 0.064209 | 0.10538 | 0.085325 | 0.09319 | 0.16198 | 0.063272 | 0.00011495 | 0.58955 | 0.12137 | 0.037191 | 0.53106 | 0.6922 | 0.65318 | 0.67893 | 0.83079 | 0.74143 | 0.7306 | 0.76756 | 0.84882 | 0.8572 | 0.77273 | 0.63411 | 0.67955 | 0.74874 | 0.80098 | 0.67371 | 0.78417 | 0.68446 | 0.60774 | 0.26211 | 1 | 1 | 1
9 | 10 | 17 | 0.25039 | 0.25112 | 0.01471 | 0.0999 | 0.5522 | 0.11617 | 0.20741 | 0.1528 | 0.30296 | 0.24093 | 0.34333 | 0.0069445 | 0.25931 | 0.07277 | 0.10573 | 0.085656 | 0.086956 | 0.18327 | 0.046247 | 0.0057932 | 0.21538 | 0.25158 | 0.13603 | 0.30106 | 0.48748 | 0.45861 | 0.47814 | 0.67066 | 0.56376 | 0.555 | 0.5913 | 0.63794 | 0.64398 | 0.62896 | 0.43166 | 0.51547 | 0.54753 | 0.57743 | 0.51104 | 0.5885 | 0.52544 | 0.40578 | 0.1349 | 1 | 1 | 1
9 | 10 | 18 | 0.39718 | 0.25233 | 0.032603 | 0.18357 | 0.72584 | 0.19159 | 0.28724 | 0.32746 | 0.44686 | 0.38971 | 0.35392 | 0.0040953 | 0.40551 | 0.054057 | 0.11861 | 0.098025 | 0.094589 | 0.21174 | 0.047681 | 0.060851 | 0.12356 | 0.25247 | 0.14044 | 0.0309 | 0.13732 | 0.16786 | 0.13469 | 0.22703 | 0.20905 | 0.11902 | 0.071653 | 0.050084 | 0.29956 | 0.33897 | 0.16731 | 0.20494 | 0.21218 | 0.23059 | 0.20318 | 0.23088 | 0.24438 | 0.1013 | 0.0030032 | 1 | 1 | 1
9 | 10 | 19 | 0.47214 | 0.19932 | 0.078084 | 0.36868 | 0.83248 | 0.50572 | 0.35444 | 0.44474 | 0.5172 | 0.46548 | 0.32744 | 0.067096 | 0.4797 | 0.1392 | 0.13906 | 0.11784 | 0.11448 | 0.26283 | 0.052001 | 0.10161 | 0.01688 | 0.19811 | 0.10442 | 9.4361e-06 | 0.0011241 | 0.0041252 | 0.0011025 | 0.010264 | 0.0040377 | 0.0019769 | 0.00045209 | 0.00040208 | 0.0011191 | 0.00023545 | 0 | 0 | 0 | 0 | 0 | 0.013393 | 0.0060939 | 0 | 0 | 1 | 1 | 1
9 | 10 | 20 | 0.46609 | 0.40275 | 0.11266 | 0.41282 | 0.86518 | 0.66344 | 0.37861 | 0.42294 | 0.50753 | 0.45874 | 0.24838 | 0.13971 | 0.47311 | 0.21621 | 0.13315 | 0.11209 | 0.11551 | 0.23471 | 0.050307 | 0.10698 | 0.027398 | 0.4031 | 0.29361 | 0 | 0 | 0 | 0 | 0 | 0 | 0 | 0 | 0 | 0 | 0 | 0 | 0 | 0 | 0 | 0 | 0 | 0 | 0 | 0 | 1 | 1 | 1
9 | 10 | 21 | 0.51937 | 0.50542 | 0.057327 | 0.34552 | 0.88154 | 0.76782 | 0.41697 | 0.37422 | 0.56214 | 0.5134 | 0.16268 | 0.16332 | 0.52653 | 0.23674 | 0.12363 | 0.10287 | 0.099697 | 0.18696 | 0.042138 | 0.12652 | 0.02662 | 0.50606 | 0.40362 | 0 | 0 | 0 | 0 | 0 | 0 | 0 | 0 | 0 | 0 | 0 | 0 | 0 | 0 | 0 | 0 | 0 | 0 | 0 | 0 | 1 | 1 | 1
9 | 10 | 22 | 0.45768 | 0.454 | 0.0045747 | 0.2967 | 0.87841 | 0.69713 | 0.44823 | 0.29351 | 0.50185 | 0.45058 | 0.10735 | 0.19433 | 0.46513 | 0.27154 | 0.11144 | 0.091126 | 0.059152 | 0.14477 | 0.042971 | 0.032359 | 0.041302 | 0.45428 | 0.35043 | 0 | 0 | 0 | 0 | 0 | 0 | 0 | 0 | 0 | 0 | 0 | 0 | 0 | 0 | 0 | 0 | 0 | 0 | 0 | 0 | 1 | 1 | 1
9 | 10 | 23 | 0.37908 | 0.32169 | 0 | 0.26986 | 0.86276 | 0.64951 | 0.45667 | 0.25424 | 0.42754 | 0.37106 | 0.07905 | 0.13408 | 0.38726 | 0.20665 | 0.12144 | 0.10075 | 0.040881 | 0.103 | 0.067921 | 0.066402 | 0.060678 | 0.32098 | 0.21952 | 0 | 0 | 0 | 0 | 0 | 0 | 0 | 0 | 0 | 0 | 0 | 0 | 0 | 0 | 0 | 0 | 0 | 0 | 0 | 0 | 1 | 1 | 1
9 | 10 | 24 | 0.31267 | 0.33548 | 0 | 0.21385 | 0.83639 | 0.58277 | 0.46094 | 0.22411 | 0.36643 | 0.3043 | 0.064421 | 0.11085 | 0.32171 | 0.18554 | 0.12774 | 0.10684 | 0.031201 | 0.079716 | 0.10797 | 0.13392 | 0.055407 | 0.33581 | 0.22206 | 0 | 0 | 0 | 0 | 0 | 0 | 0 | 0 | 0 | 0 | 0 | 0 | 0 | 0 | 0 | 0 | 0 | 0 | 0 | 0 | 1 | 1 | 1
9 | 11 | 1 | 0.20413 | 0.24975 | 0 | 0.15842 | 0.81969 | 0.79706 | 0.46738 | 0.18081 | 0.26055 | 0.19472 | 0.055201 | 0.083361 | 0.21366 | 0.15544 | 0.12181 | 0.10111 | 0.016316 | 0.056183 | 0.10341 | 0.15375 | 0.024265 | 0.24963 | 0.14075 | 0 | 0 | 0 | 0 | 0 | 0 | 0 | 0 | 0 | 0 | 0 | 0 | 0 | 0 | 0 | 0 | 0 | 0 | 0 | 0 | 1 | 1 | 1
9 | 11 | 2 | 0.12324 | 0.17274 | 0 | 0.13364 | 0.7929 | 0.73679 | 0.45704 | 0.16029 | 0.18086 | 0.11349 | 0.029836 | 0.087699 | 0.13298 | 0.16308 | 0.10912 | 0.088903 | 0.0070769 | 0.036136 | 0.086469 | 0.11043 | 0.088135 | 0.17231 | 0.073118 | 0 | 0 | 0 | 0 | 0 | 0 | 0 | 0 | 0 | 0 | 0 | 0 | 0 | 0 | 0 | 0 | 0 | 0 | 0 | 0 | 1 | 1 | 1
9 | 11 | 3 | 0.087136 | 0.17375 | 0 | 0.10872 | 0.76121 | 0.70463 | 0.46211 | 0.12507 | 0.14613 | 0.077615 | 0.031703 | 0.059627 | 0.097072 | 0.13018 | 0.0914 | 0.072047 | 0.003525 | 0.024889 | 0.08823 | 0.063585 | 0.26111 | 0.17381 | 0.069458 | 0 | 0 | 0 | 0 | 0 | 0 | 0 | 0 | 0 | 0 | 0 | 0 | 0 | 0 | 0 | 0 | 0 | 0 | 0 | 0 | 1 | 1 | 1
9 | 11 | 4 | 0.044366 | 0.13908 | 0 | 0.080576 | 0.7424 | 0.7136 | 0.45918 | 0.077925 | 0.10166 | 0.035524 | 0.043874 | 0.067871 | 0.053953 | 0.14123 | 0.082058 | 0.063265 | 0.000458 | 0.016871 | 0.10096 | 0.031303 | 0.29677 | 0.1388 | 0.04437 | 0 | 0 | 0 | 0 | 0 | 0 | 0 | 0 | 0 | 0 | 0 | 0 | 0 | 0 | 0 | 0 | 0 | 0 | 0 | 0 | 1 | 1 | 1
9 | 11 | 5 | 0.0026044 | 0.1493 | 0 | 0.054526 | 0.73057 | 0.68647 | 0.47469 | 0.021308 | 0.052701 | 0.0019329 | 0.086661 | 0.06401 | 0.0098153 | 0.13907 | 0.078514 | 0.059958 | 6.4487e-06 | 0.0092599 | 0.11711 | 0.032948 | 0.31582 | 0.14896 | 0.052965 | 0 | 0 | 0.00055672 | 0 | 0 | 0 | 0 | 0 | 0 | 0 | 0 | 0 | 0 | 0 | 0 | 0 | 0 | 0 | 0 | 0.003343 | 1 | 1 | 1
9 | 11 | 6 | 0 | 0.21963 | 0 | 0.048829 | 0.7235 | 0.61043 | 0.46866 | 0.0016682 | 0.028249 | 0 | 0.052442 | 0.0037297 | 0.00042316 | 0.055071 | 0.074454 | 0.056189 | 0 | 0.0060799 | 0.12375 | 0.0052298 | 0.077194 | 0.21986 | 0.10859 | 1.3658e-05 | 0.025953 | 0.091004 | 0.025456 | 0.0092258 | 0.001119 | 0.002957 | 0.015384 | 0.0042953 | 0.026325 | 0.084596 | 0.13172 | 0.078796 | 0.055113 | 0.025276 | 0.078119 | 0.044164 | 0.09462 | 0.15447 | 0.17407 | 1 | 1 | 1
9 | 11 | 7 | 0 | 0.21921 | 0 | 0.03611 | 0.67351 | 0.52246 | 0.47076 | 0 | 0.015831 | 0 | 0.0099432 | 0 | 0 | 0.042137 | 0.059669 | 0.042657 | 0 | 0.0019879 | 0.093425 | 0.000119 | 0.054133 | 0.21932 | 0.10941 | 0.0196 | 0.25256 | 0.37963 | 0.24772 | 0.29801 | 0.18871 | 0.2656 | 0.34559 | 0.22214 | 0.44531 | 0.49832 | 0.51673 | 0.47409 | 0.43527 | 0.43938 | 0.47002 | 0.19844 | 0.48934 | 0.53401 | 0.38043 | 1 | 1 | 1
9 | 11 | 8 | 0 | 0.17855 | 0 | 0.019871 | 0.56649 | 0.1599 | 0.45071 | 0 | 0.014957 | 0 | 0.00043564 | 0 | 0 | 0.041318 | 0.043993 | 0.028776 | 0 | 0.0025285 | 0.04974 | 0 | 0.072096 | 0.17842 | 0.075303 | 0.25158 | 0.51524 | 0.5884 | 0.50536 | 0.59963 | 0.54669 | 0.57354 | 0.63889 | 0.47016 | 0.72781 | 0.76084 | 0.73825 | 0.71262 | 0.67582 | 0.68932 | 0.7065 | 0.33002 | 0.72063 | 0.74299 | 0.46759 | 1 | 1 | 1
9 | 11 | 9 | 0 | 0.14915 | 0 | 0.011142 | 0.47217 | 0.085581 | 0.42713 | 0 | 0.0085757 | 0 | 0 | 0 | 0 | 0.028369 | 0.022411 | 0.011137 | 0 | 0.0016168 | 0.032153 | 0 | 0.088653 | 0.14898 | 0.051246 | 0.48567 | 0.70291 | 0.72931 | 0.68943 | 0.79858 | 0.76521 | 0.76382 | 0.79371 | 0.65029 | 0.87736 | 0.88637 | 0.87058 | 0.84433 | 0.79696 | 0.81774 | 0.83708 | 0.52257 | 0.8086 | 0.85546 | 0.5536 | 1 | 1 | 1
9 | 11 | 10 | 0 | 0.13863 | 0 | 0.0066461 | 0.36046 | 0.075375 | 0.44221 | 0 | 0.00029199 | 0 | 0 | 0 | 0 | 0.022004 | 0.012131 | 0.0041302 | 0 | 0.001745 | 0.023057 | 0 | 0.33814 | 0.13856 | 0.042286 | 0.65444 | 0.81501 | 0.82347 | 0.79938 | 0.90573 | 0.86176 | 0.84838 | 0.87431 | 0.74331 | 0.94609 | 0.95895 | 0.92542 | 0.91183 | 0.85192 | 0.89767 | 0.904 | 0.57772 | 0.84888 | 0.90444 | 0.72634 | 1 | 1 | 1
9 | 11 | 11 | 0 | 0.12746 | 0 | 0.0054673 | 0.28461 | 0.078196 | 0.43076 | 0 | 0 | 0 | 0.00027676 | 0 | 0 | 0.010214 | 0.0097668 | 0.0028067 | 0 | 0.0012243 | 0.025604 | 0.00085967 | 0.20816 | 0.1275 | 0.03314 | 0.75807 | 0.87554 | 0.86682 | 0.85875 | 0.94499 | 0.90329 | 0.88794 | 0.90899 | 0.78187 | 1 | 0.98392 | 0.96085 | 0.93307 | 0.88501 | 0.92434 | 0.92506 | 0.61352 | 0.90067 | 0.91554 | 0.79165 | 1 | 1 | 1
9 | 11 | 12 | 0 | 0.090821 | 0 | 0.0062292 | 0.2707 | 0.067484 | 0.41956 | 0 | 0.00014226 | 0 | 0.0081456 | 0 | 0 | 0.010756 | 0.011479 | 0.0037396 | 0 | 0.0013234 | 0.057853 | 0.034185 | 0.13953 | 0.090728 | 0.010366 | 0.82468 | 0.91784 | 0.88654 | 0.90024 | 0.95373 | 0.9021 | 0.89033 | 0.91708 | 0.97727 | 1 | 0.98074 | 0.96525 | 0.94335 | 0.93345 | 0.94639 | 0.93525 | 0.6941 | 0.8526 | 0.83817 | 0.86132 | 1 | 1 | 1
9 | 11 | 13 | 0 | 0.060795 | 0 | 0.0094387 | 0.28276 | 0.083751 | 0.4278 | 0.00022067 | 0.0045974 | 0 | 0.068107 | 0 | 0 | 0.021233 | 0.014396 | 0.0055042 | 1.1133e-06 | 0.0034767 | 0.11555 | 0.10466 | 0.23715 | 0.060653 | 0.0001568 | 0.82875 | 0.91402 | 0.86825 | 0.8965 | 0.95669 | 0.90271 | 0.87352 | 0.92171 | 0.98101 | 1 | 0.98454 | 0.95823 | 0.94238 | 0.87749 | 0.92735 | 0.93429 | 0.73565 | 0.84545 | 0.7446 | 0.83311 | 1 | 1 | 1
9 | 11 | 14 | 0 | 0.050158 | 0 | 0.016808 | 0.34779 | 0.097939 | 0.43511 | 0.0072263 | 0.019622 | 0 | 0.15024 | 0 | 0 | 0.032713 | 0.016954 | 0.0071928 | 7.1826e-05 | 0.0069369 | 0.16035 | 0.15113 | 0.63654 | 0.050018 | 0 | 0.79632 | 0.89421 | 0.81009 | 0.87707 | 0.93928 | 0.87784 | 0.85834 | 0.90731 | 0.96875 | 0.99095 | 0.96551 | 0.94143 | 0.92642 | 0.90498 | 0.91561 | 0.91847 | 0.69555 | 0.80696 | 0.56954 | 0.83804 | 1 | 1 | 1
9 | 11 | 15 | 0 | 0.059305 | 0 | 0.029116 | 0.46323 | 0.11734 | 0.4698 | 0.055429 | 0.030307 | 0 | 0.18756 | 2.9526e-05 | 0.00033305 | 0.044755 | 0.021841 | 0.010682 | 0.00013671 | 0.0082339 | 0.17789 | 0.15569 | 0.70451 | 0.059135 | 0.00018811 | 0.7082 | 0.83549 | 0.73724 | 0.81947 | 0.90438 | 0.83902 | 0.82675 | 0.87237 | 0.93595 | 0.94977 | 0.92583 | 0.90195 | 0.88119 | 0.83276 | 0.87206 | 0.87362 | 0.59399 | 0.78341 | 0.58886 | 0.67737 | 1 | 1 | 1
9 | 11 | 16 | 0.0043307 | 0.094046 | 0.00023578 | 0.046254 | 0.5897 | 0.13671 | 0.49271 | 0.11308 | 0.052081 | 0.0035456 | 0.343 | 0.0028185 | 0.0099927 | 0.064737 | 0.028189 | 0.015569 | 2.1672e-06 | 0.0055598 | 0.17813 | 0.10641 | 0.29558 | 0.093913 | 0.012523 | 0.5483 | 0.71582 | 0.67521 | 0.7021 | 0.81593 | 0.76804 | 0.73804 | 0.79006 | 0.85415 | 0.8544 | 0.82578 | 0.79464 | 0.7768 | 0.71934 | 0.76083 | 0.77013 | 0.57525 | 0.72006 | 0.61369 | 0.55872 | 1 | 1 | 1
9 | 11 | 17 | 0.077849 | 0.14453 | 0.008996 | 0.076275 | 0.70856 | 0.17394 | 0.50226 | 0.16346 | 0.13433 | 0.068623 | 0.43944 | 0.0491 | 0.087251 | 0.11538 | 0.035211 | 0.021304 | 2.1672e-06 | 0.0018917 | 0.17688 | 0.085542 | 0.082671 | 0.14465 | 0.04523 | 0.30602 | 0.4969 | 0.45772 | 0.48738 | 0.64133 | 0.59637 | 0.54804 | 0.60557 | 0.65561 | 0.64297 | 0.62687 | 0.56602 | 0.53297 | 0.51502 | 0.55579 | 0.52839 | 0.48323 | 0.57026 | 0.42508 | 0.15977 | 1 | 1 | 1
9 | 11 | 18 | 0.21157 | 0.14991 | 0.090656 | 0.14676 | 0.80234 | 0.42812 | 0.54539 | 0.27321 | 0.27006 | 0.20256 | 0.44953 | 0.20309 | 0.22138 | 0.27672 | 0.060507 | 0.043433 | 0.0001356 | 0.0069485 | 0.22689 | 0.081807 | 0.20255 | 0.14991 | 0.050446 | 0.032577 | 0.15106 | 0.18305 | 0.14817 | 0.2522 | 0.16633 | 0.13937 | 0.22931 | 0.047547 | 0.36992 | 0.30929 | 0.22037 | 0.20369 | 0.19153 | 0.21594 | 0.20194 | 0.19868 | 0.26735 | 0.10147 | 0.0014833 | 1 | 1 | 1
9 | 11 | 19 | 0.28682 | 0.13839 | 0.28117 | 0.32373 | 0.87581 | 0.80107 | 0.57548 | 0.39814 | 0.34207 | 0.27826 | 0.44253 | 0.33694 | 0.29611 | 0.40785 | 0.095992 | 0.076405 | 2.1672e-06 | 0.026612 | 0.28546 | 0.064515 | 0.3094 | 0.13815 | 0.043543 | 6.156e-06 | 0.0011203 | 0.0057684 | 0.0010988 | 0.010312 | 0.0028147 | 0.0014087 | 0.0021004 | 0.00059902 | 0.0010987 | 6.4349e-05 | 0 | 0 | 0 | 0 | 0 | 0.023922 | 0.0040289 | 0 | 0 | 1 | 1 | 1
9 | 11 | 20 | 0.30534 | 0.16797 | 0.51209 | 0.39675 | 0.90038 | 0.8123 | 0.5959 | 0.40502 | 0.35901 | 0.29682 | 0.40941 | 0.34409 | 0.31438 | 0.4084 | 0.12937 | 0.10845 | 7.5346e-06 | 0.0093766 | 0.32887 | 0.078144 | 0.17195 | 0.16823 | 0.062832 | 0 | 0 | 0 | 0 | 0 | 0 | 0 | 0 | 0 | 0 | 0 | 0 | 0 | 0 | 0 | 0 | 0 | 0 | 0 | 0 | 1 | 1 | 1
9 | 11 | 21 | 0.29724 | 0.11895 | 0.66809 | 0.36239 | 0.90556 | 0.76995 | 0.61887 | 0.3626 | 0.34963 | 0.2884 | 0.36865 | 0.37492 | 0.30609 | 0.43593 | 0.21503 | 0.19285 | 0.00055755 | 0.0035572 | 0.40265 | 0.11817 | 0.093385 | 0.11876 | 0.028909 | 0 | 0 | 0 | 0 | 0 | 0 | 0 | 0 | 0 | 0 | 0 | 0 | 0 | 0 | 0 | 0 | 0 | 0 | 0 | 0 | 1 | 1 | 1
9 | 11 | 22 | 0.31908 | 0.1003 | 0.70552 | 0.35367 | 0.89625 | 0.69586 | 0.65055 | 0.35987 | 0.37356 | 0.3109 | 0.36365 | 0.4631 | 0.32822 | 0.51953 | 0.33802 | 0.3167 | 0.0056748 | 0.014833 | 0.45259 | 0.15811 | 0.01807 | 0.10028 | 0.015383 | 0 | 0 | 0 | 0 | 0 | 0 | 0 | 0 | 0 | 0 | 0 | 0 | 0 | 0 | 0 | 0 | 0 | 0 | 0 | 0 | 1 | 1 | 1
9 | 11 | 23 | 0.26046 | 0.067776 | 0.69002 | 0.34606 | 0.87732 | 0.73981 | 0.65643 | 0.33928 | 0.31535 | 0.25146 | 0.33898 | 0.54167 | 0.26971 | 0.59471 | 0.38974 | 0.36931 | 0.018118 | 0.03794 | 0.46613 | 0.15965 | 0.012345 | 0.067484 | 0.00037607 | 0 | 0 | 0 | 0 | 0 | 0 | 0 | 0 | 0 | 0 | 0 | 0 | 0 | 0 | 0 | 0 | 0 | 0 | 0 | 0 | 1 | 1 | 1
9 | 11 | 24 | 0.20582 | 0.08725 | 0.70743 | 0.34652 | 0.86875 | 0.77608 | 0.66239 | 0.30401 | 0.26199 | 0.19636 | 0.33626 | 0.52121 | 0.21532 | 0.57082 | 0.43465 | 0.41518 | 0.035578 | 0.056099 | 0.4822 | 0.1707 | 0.013731 | 0.086971 | 0.009518 | 0 | 0 | 0 | 0 | 0 | 0 | 0 | 0 | 0 | 0 | 0 | 0 | 0 | 0 | 0 | 0 | 0 | 0 | 0 | 0 | 1 | 1 | 1
9 | 12 | 1 | 0.18822 | 0.15316 | 0.75878 | 0.29853 | 0.84941 | 0.65497 | 0.66431 | 0.25426 | 0.24625 | 0.17886 | 0.30827 | 0.52579 | 0.19799 | 0.58022 | 0.45144 | 0.43236 | 0.050513 | 0.048436 | 0.55839 | 0.18905 | 0.074024 | 0.15303 | 0.054285 | 0 | 0 | 0 | 0 | 0 | 0 | 0 | 0 | 0 | 0 | 0 | 0 | 0 | 0 | 0 | 0 | 0 | 0 | 0 | 0 | 1 | 1 | 1
9 | 12 | 2 | 0.1645 | 0.22976 | 0.78637 | 0.23331 | 0.82177 | 0.71032 | 0.63651 | 0.23035 | 0.22178 | 0.15485 | 0.2662 | 0.43811 | 0.17418 | 0.49379 | 0.42258 | 0.40283 | 0.083763 | 0.076087 | 0.66085 | 0.18906 | 0.18257 | 0.22994 | 0.11851 | 0 | 0 | 0 | 0 | 0 | 0 | 0 | 0 | 0 | 0 | 0 | 0 | 0 | 0 | 0 | 0 | 0 | 0 | 0 | 0 | 1 | 1 | 1
9 | 12 | 3 | 0.17789 | 0.24525 | 0.8446 | 0.18929 | 0.81221 | 0.64418 | 0.60174 | 0.1986 | 0.23581 | 0.16843 | 0.22437 | 0.41257 | 0.18766 | 0.47166 | 0.37983 | 0.35921 | 0.10266 | 0.11753 | 0.72634 | 0.15261 | 0.10396 | 0.24505 | 0.13715 | 0 | 0 | 0 | 0 | 0 | 0 | 0 | 0 | 0 | 0 | 0 | 0 | 0 | 0 | 0 | 0 | 0 | 0 | 0 | 0 | 1 | 1 | 1
9 | 12 | 4 | 0.19491 | 0.28816 | 0.84148 | 0.1505 | 0.80663 | 0.63639 | 0.61191 | 0.16229 | 0.25336 | 0.18568 | 0.18426 | 0.4227 | 0.20475 | 0.48242 | 0.3244 | 0.30288 | 0.12197 | 0.22431 | 0.73298 | 0.11242 | 0.048795 | 0.28798 | 0.17921 | 0 | 0 | 0 | 0 | 0 | 0 | 0 | 0 | 0 | 0 | 0 | 0 | 0 | 0 | 0 | 0 | 0 | 0 | 0 | 0 | 1 | 1 | 1
9 | 12 | 5 | 0.17673 | 0.35273 | 0.77225 | 0.13792 | 0.78751 | 0.51277 | 0.61192 | 0.11583 | 0.23557 | 0.16741 | 0.17256 | 0.42659 | 0.18663 | 0.48793 | 0.24468 | 0.22248 | 0.14621 | 0.22695 | 0.75617 | 0.12999 | 0.035065 | 0.35297 | 0.24123 | 0 | 0 | 0.00045016 | 0 | 0 | 0 | 0 | 0 | 0 | 0 | 0 | 0 | 0 | 0 | 0 | 0 | 0 | 0 | 0 | 0.0027023 | 1 | 1 | 1
9 | 12 | 6 | 0.12803 | 0.35049 | 0.69622 | 0.14283 | 0.76304 | 0.41592 | 0.62577 | 0.065903 | 0.18622 | 0.11836 | 0.16109 | 0.3761 | 0.13785 | 0.43882 | 0.18081 | 0.15885 | 0.19565 | 0.20099 | 0.75769 | 0.2136 | 0.093005 | 0.35122 | 0.23348 | 1.1753e-05 | 0.023046 | 0.12838 | 0.022604 | 0.0048066 | 0.00083172 | 0.0023648 | 0.015101 | 0.0023112 | 0.022401 | 0.068862 | 0.12056 | 0.078451 | 0.048106 | 0.022143 | 0.077777 | 0.16074 | 0.13339 | 0.14745 | 0.21344 | 1 | 1 | 1
9 | 12 | 7 | 0.098058 | 0.16433 | 0.5602 | 0.10775 | 0.74575 | 0.38303 | 0.61817 | 0.029126 | 0.15782 | 0.088619 | 0.096978 | 0.3302 | 0.1081 | 0.39814 | 0.13215 | 0.11113 | 0.23026 | 0.18881 | 0.6528 | 0.1933 | 0.12179 | 0.16378 | 0.067511 | 0.01934 | 0.23983 | 0.46958 | 0.23523 | 0.27685 | 0.15569 | 0.24899 | 0.35329 | 0.11552 | 0.42884 | 0.48539 | 0.52366 | 0.47799 | 0.42488 | 0.42611 | 0.47388 | 0.51769 | 0.48162 | 0.53461 | 0.56181 | 1 | 1 | 1
9 | 12 | 8 | 0.038185 | 0.085842 | 0.46979 | 0.03698 | 0.72896 | 0.17626 | 0.59178 | 0.0028348 | 0.094285 | 0.029037 | 0.068628 | 0.24211 | 0.047663 | 0.31534 | 0.082773 | 0.06396 | 0.17257 | 0.1444 | 0.59258 | 0.09309 | 0.017871 | 0.085396 | 0.0097682 | 0.24402 | 0.49508 | 0.71197 | 0.48559 | 0.59742 | 0.46701 | 0.55938 | 0.64001 | 0.2479 | 0.7371 | 0.74802 | 0.73182 | 0.72175 | 0.69154 | 0.70325 | 0.71555 | 0.71518 | 0.70158 | 0.74212 | 0.76432 | 1 | 1 | 1
9 | 12 | 9 | 0.0075411 | 0.089248 | 0.46678 | 0.031747 | 0.72309 | 0.15892 | 0.5926 | 0 | 0.060437 | 0.0022148 | 0.12964 | 0.10702 | 0.016512 | 0.17951 | 0.050638 | 0.034588 | 0.10636 | 0.21301 | 0.68241 | 0.063964 | 0.00044109 | 0.089117 | 0.0095719 | 0.47965 | 0.68979 | 0.8533 | 0.67657 | 0.80263 | 0.6373 | 0.74947 | 0.80209 | 0.5483 | 0.90916 | 0.88193 | 0.8666 | 0.82904 | 0.82566 | 0.83321 | 0.82192 | 0.78105 | 0.78846 | 0.84853 | 0.92241 | 1 | 1 | 1
9 | 12 | 10 | 0.023254 | 0.10397 | 0.3601 | 0.035305 | 0.73021 | 0.14538 | 0.59955 | 0.00046383 | 0.078726 | 0.014322 | 0.23716 | 0.0057913 | 0.03262 | 0.054589 | 0.046005 | 0.030505 | 0.056377 | 0.28508 | 0.74222 | 0.10947 | 0.0038769 | 0.1038 | 0.018711 | 0.65622 | 0.81462 | 0.92299 | 0.79901 | 0.90443 | 0.72135 | 0.84633 | 0.87691 | 0.7676 | 0.98205 | 0.96024 | 0.92021 | 0.92242 | 0.90281 | 0.90746 | 0.9145 | 0.83785 | 0.82658 | 0.89627 | 0.98512 | 1 | 1 | 1
9 | 12 | 11 | 0.055708 | 0.14266 | 0.24625 | 0.045937 | 0.74734 | 0.12732 | 0.59082 | 0.0099849 | 0.11398 | 0.046332 | 0.28503 | 0 | 0.06552 | 0.04216 | 0.052567 | 0.036287 | 0.025152 | 0.27439 | 0.7495 | 0.18452 | 0.03105 | 0.14272 | 0.044253 | 0.76516 | 0.88267 | 0.95031 | 0.86575 | 0.94844 | 0.75489 | 0.88294 | 0.91647 | 0.95273 | 1 | 0.96085 | 0.95378 | 0.93657 | 0.93095 | 0.94152 | 0.92852 | 0.86438 | 0.88757 | 0.88657 | 0.95409 | 1 | 1 | 1
9 | 12 | 12 | 0.078689 | 0.14819 | 0.17676 | 0.07083 | 0.75745 | 0.11298 | 0.60237 | 0.065678 | 0.13635 | 0.069028 | 0.33292 | 3.3808e-05 | 0.088436 | 0.049715 | 0.064698 | 0.047224 | 0.019772 | 0.20475 | 0.68929 | 0.27367 | 0.07388 | 0.14805 | 0.050243 | 0.8074 | 0.89832 | 0.95725 | 0.8811 | 0.95963 | 0.78164 | 0.89295 | 0.91512 | 0.97282 | 1 | 0.92823 | 0.93814 | 0.94775 | 0.93299 | 0.90117 | 0.93962 | 0.85215 | 0.8907 | 0.88125 | 0.97129 | 1 | 1 | 1
9 | 12 | 13 | 0.1281 | 0.16709 | 0.1136 | 0.099481 | 0.77224 | 0.11365 | 0.61909 | 0.14714 | 0.18881 | 0.11879 | 0.4212 | 0.00232 | 0.13828 | 0.064721 | 0.085496 | 0.066491 | 0.043404 | 0.25169 | 0.63214 | 0.3111 | 0.16206 | 0.1669 | 0.066207 | 0.79056 | 0.87193 | 0.94699 | 0.85521 | 0.94214 | 0.78834 | 0.88641 | 0.91093 | 0.97741 | 1 | 0.98318 | 0.63153 | 0.94063 | 0.87881 | 0.90689 | 0.93255 | 0.86482 | 0.88186 | 0.8318 | 0.97683 | 1 | 1 | 1
9 | 12 | 14 | 0.12028 | 0.20923 | 0.048626 | 0.14368 | 0.79961 | 0.19416 | 0.65194 | 0.2064 | 0.17561 | 0.11022 | 0.49059 | 0.032711 | 0.1297 | 0.10203 | 0.099303 | 0.079537 | 0.072387 | 0.25136 | 0.60696 | 0.31037 | 0.22832 | 0.20882 | 0.10539 | 0.75987 | 0.85334 | 0.87738 | 0.83698 | 0.90756 | 0.8463 | 0.86785 | 0.90487 | 0.97672 | 0.99605 | 0.9674 | 0.70261 | 0.83883 | 0.88354 | 0.84358 | 0.83163 | 0.86716 | 0.86607 | 0.70532 | 0.8319 | 1 | 1 | 1
9 | 12 | 15 | 0.23264 | 0.32861 | 0.039292 | 0.18353 | 0.8358 | 0.38898 | 0.67702 | 0.25084 | 0.28872 | 0.2235 | 0.53303 | 0.073104 | 0.24209 | 0.14621 | 0.12439 | 0.10361 | 0.083557 | 0.1839 | 0.58368 | 0.28926 | 0.24646 | 0.32937 | 0.21019 | 0.69361 | 0.81847 | 0.81548 | 0.80278 | 0.82803 | 0.79692 | 0.82337 | 0.86337 | 0.9185 | 0.95835 | 0.92627 | 0.87185 | 0.86314 | 0.82766 | 0.87125 | 0.85573 | 0.83877 | 0.7977 | 0.72854 | 0.6662 | 1 | 1 | 1
9 | 12 | 16 | 0.34858 | 0.25487 | 0.044833 | 0.23579 | 0.85571 | 0.56807 | 0.70531 | 0.27944 | 0.40204 | 0.34077 | 0.55818 | 0.11508 | 0.35753 | 0.18878 | 0.097467 | 0.077794 | 0.084866 | 0.24978 | 0.56037 | 0.30223 | 0.31193 | 0.2548 | 0.14511 | 0.53518 | 0.69839 | 0.71547 | 0.685 | 0.77057 | 0.72657 | 0.75208 | 0.75538 | 0.7714 | 0.86101 | 0.83873 | 0.8196 | 0.77596 | 0.63312 | 0.78312 | 0.7693 | 0.76089 | 0.76242 | 0.69083 | 0.48107 | 1 | 1 | 1
9 | 12 | 17 | 0.3625 | 0.18072 | 0.059116 | 0.28849 | 0.8755 | 0.68474 | 0.72863 | 0.27791 | 0.41063 | 0.35412 | 0.56478 | 0.17316 | 0.37065 | 0.24598 | 0.11209 | 0.091755 | 0.061063 | 0.369 | 0.48116 | 0.28431 | 0.19567 | 0.18031 | 0.079834 | 0.29856 | 0.48476 | 0.47331 | 0.47546 | 0.66778 | 0.51338 | 0.57163 | 0.54899 | 0.57083 | 0.6616 | 0.62392 | 0.61158 | 0.53151 | 0.4892 | 0.53794 | 0.52695 | 0.56721 | 0.59098 | 0.44535 | 0.1381 | 1 | 1 | 1
9 | 12 | 18 | 0.43568 | 0.18108 | 0.072421 | 0.40397 | 0.89525 | 0.83099 | 0.74362 | 0.26896 | 0.48053 | 0.42822 | 0.5394 | 0.25529 | 0.44325 | 0.32751 | 0.10063 | 0.08082 | 0.057747 | 0.42654 | 0.49031 | 0.29627 | 0.10043 | 0.18114 | 0.075713 | 0.027642 | 0.13317 | 0.18782 | 0.13061 | 0.17319 | 0.12298 | 0.060927 | 0.15589 | 0.082222 | 0.38067 | 0.29591 | 0.23541 | 0.19835 | 0.17297 | 0.20064 | 0.19665 | 0.22314 | 0.28645 | 0.10423 | 0.0008714 | 1 | 1 | 1
9 | 12 | 19 | 0.52813 | 0.14598 | 0.11988 | 0.59829 | 0.90635 | 0.96998 | 0.72812 | 0.28805 | 0.5686 | 0.52201 | 0.51359 | 0.30298 | 0.53493 | 0.37112 | 0.18137 | 0.15942 | 0.043715 | 0.54382 | 0.49845 | 0.43257 | 0.22749 | 0.14575 | 0.049285 | 5.8874e-06 | 0.00049564 | 0.0048577 | 0.00048614 | 0.0049078 | 0.00096931 | 0.00014802 | 0.00058056 | 0.00093303 | 0.00057605 | 9.0173e-06 | 0 | 0 | 0 | 0 | 0 | 0.019256 | 0.0051685 | 0 | 0 | 1 | 1 | 1
9 | 12 | 20 | 0.56318 | 0.14273 | 0.22726 | 0.60148 | 0.9039 | 0.977 | 0.71204 | 0.31668 | 0.60098 | 0.55745 | 0.46984 | 0.35374 | 0.56953 | 0.41449 | 0.11733 | 0.096817 | 0.024528 | 0.65912 | 0.56819 | 0.45972 | 0.36513 | 0.1423 | 0.0486 | 0 | 0 | 0 | 0 | 0 | 0 | 0 | 0 | 0 | 0 | 0 | 0 | 0 | 0 | 0 | 0 | 0 | 0 | 0 | 0 | 1 | 1 | 1
9 | 12 | 21 | 0.54335 | 0.21664 | 0.27613 | 0.52442 | 0.90525 | 0.85803 | 0.72203 | 0.35398 | 0.58141 | 0.53719 | 0.46094 | 0.50033 | 0.54977 | 0.55623 | 0.0633 | 0.045984 | 0.020312 | 0.71794 | 0.72935 | 0.35264 | 0.36961 | 0.21621 | 0.1126 | 0 | 0 | 0 | 0 | 0 | 0 | 0 | 0 | 0 | 0 | 0 | 0 | 0 | 0 | 0 | 0 | 0 | 0 | 0 | 0 | 1 | 1 | 1
9 | 12 | 22 | 0.51178 | 0.36454 | 0.29386 | 0.46495 | 0.89146 | 0.59503 | 0.73257 | 0.34823 | 0.55332 | 0.50545 | 0.41766 | 0.57015 | 0.51876 | 0.62007 | 0.034967 | 0.021104 | 0.015602 | 0.69958 | 0.72039 | 0.28593 | 0.46861 | 0.36439 | 0.25831 | 0 | 0 | 0 | 0 | 0 | 0 | 0 | 0 | 0 | 0 | 0 | 0 | 0 | 0 | 0 | 0 | 0 | 0 | 0 | 0 | 1 | 1 | 1
9 | 12 | 23 | 0.4292 | 0.52599 | 0.30993 | 0.42204 | 0.87342 | 0.50852 | 0.7309 | 0.33275 | 0.47461 | 0.4217 | 0.4301 | 0.54749 | 0.43686 | 0.59501 | 0.04052 | 0.025771 | 0.0058859 | 0.67867 | 0.71685 | 0.29273 | 0.51512 | 0.5263 | 0.4309 | 0 | 0 | 0 | 0 | 0 | 0 | 0 | 0 | 0 | 0 | 0 | 0 | 0 | 0 | 0 | 0 | 0 | 0 | 0 | 0 | 1 | 1 | 1
9 | 12 | 24 | 0.3602 | 0.60142 | 0.21467 | 0.39521 | 0.84821 | 0.4408 | 0.74307 | 0.29993 | 0.40877 | 0.35184 | 0.4634 | 0.54782 | 0.36841 | 0.59654 | 0.051626 | 0.035468 | 0.006213 | 0.66079 | 0.67089 | 0.33628 | 0.48078 | 0.60159 | 0.51937 | 0 | 0 | 0 | 0 | 0 | 0 | 0 | 0 | 0 | 0 | 0 | 0 | 0 | 0 | 0 | 0 | 0 | 0 | 0 | 0 | 1 | 1 | 1
9 | 13 | 1 | 0.34563 | 0.63129 | 0.1183 | 0.38212 | 0.82338 | 0.42453 | 0.76362 | 0.34598 | 0.39646 | 0.33735 | 0.45602 | 0.54492 | 0.3542 | 0.59483 | 0.087153 | 0.068058 | 0.016136 | 0.7036 | 0.64239 | 0.34791 | 0.47649 | 0.63155 | 0.55289 | 0 | 0 | 0 | 0 | 0 | 0 | 0 | 0 | 0 | 0 | 0 | 0 | 0 | 0 | 0 | 0 | 0 | 0 | 0 | 0 | 1 | 1 | 1
9 | 13 | 2 | 0.33453 | 0.58839 | 0.06152 | 0.3697 | 0.78861 | 0.4503 | 0.79795 | 0.3093 | 0.3859 | 0.32615 | 0.44965 | 0.51576 | 0.3432 | 0.56679 | 0.10569 | 0.085628 | 0.020492 | 0.68649 | 0.46562 | 0.34042 | 0.47168 | 0.58797 | 0.51147 | 0 | 0 | 0 | 0 | 0 | 0 | 0 | 0 | 0 | 0 | 0 | 0 | 0 | 0 | 0 | 0 | 0 | 0 | 0 | 0 | 1 | 1 | 1
9 | 13 | 3 | 0.32864 | 0.6242 | 0.038002 | 0.32571 | 0.71681 | 0.51111 | 0.8243 | 0.25368 | 0.3794 | 0.32007 | 0.48885 | 0.50024 | 0.33722 | 0.55204 | 0.12112 | 0.10044 | 0.018183 | 0.63452 | 0.33225 | 0.33812 | 0.42986 | 0.62391 | 0.55164 | 0 | 0 | 0 | 0 | 0 | 0 | 0 | 0 | 0 | 0 | 0 | 0 | 0 | 0 | 0 | 0 | 0 | 0 | 0 | 0 | 1 | 1 | 1
9 | 13 | 4 | 0.35858 | 0.71323 | 0.021067 | 0.27395 | 0.6189 | 0.72665 | 0.83676 | 0.25309 | 0.40948 | 0.35055 | 0.53151 | 0.51101 | 0.36715 | 0.56542 | 0.13215 | 0.11112 | 0.019382 | 0.62871 | 0.23573 | 0.30127 | 0.38825 | 0.71362 | 0.64773 | 0 | 0 | 0 | 0 | 0 | 0 | 0 | 0 | 0 | 0 | 0 | 0 | 0 | 0 | 0 | 0 | 0 | 0 | 0 | 0 | 1 | 1 | 1
9 | 13 | 5 | 0.36053 | 0.70375 | 0.0036052 | 0.24355 | 0.45694 | 0.73114 | 0.83554 | 0.26737 | 0.41054 | 0.3524 | 0.53298 | 0.45992 | 0.36896 | 0.51663 | 0.14211 | 0.12081 | 0.041661 | 0.64695 | 0.18173 | 0.26164 | 0.34444 | 0.70383 | 0.64036 | 0 | 0 | 0.00074747 | 0 | 0 | 0 | 0 | 0 | 0 | 0 | 0 | 0 | 0 | 0 | 0 | 0 | 0 | 0 | 0 | 0.0044885 | 1 | 1 | 1
9 | 13 | 6 | 0.35878 | 0.67069 | 0.00018164 | 0.22072 | 0.27678 | 0.65688 | 0.8508 | 0.28806 | 0.40911 | 0.35066 | 0.52632 | 0.40187 | 0.36726 | 0.46059 | 0.13662 | 0.11546 | 0.049943 | 0.58386 | 0.13896 | 0.24382 | 0.32712 | 0.67106 | 0.59769 | 1.1419e-05 | 0.022539 | 0.10474 | 0.022106 | 0.007408 | 0.001001 | 0.0024422 | 0.0041057 | 0.0038053 | 0.02241 | 0.049031 | 0.13582 | 0.096917 | 0.033869 | 0.019941 | 0.096085 | 0.059955 | 0.04995 | 0.1409 | 0.3061 | 1 | 1 | 1
9 | 13 | 7 | 0.34426 | 0.54144 | 0 | 0.18139 | 0.10706 | 0.51332 | 0.83398 | 0.28051 | 0.39654 | 0.33618 | 0.47466 | 0.3996 | 0.35305 | 0.465 | 0.13165 | 0.11064 | 0.058601 | 0.53564 | 0.062961 | 0.24464 | 0.26344 | 0.54116 | 0.45583 | 0.019747 | 0.24201 | 0.43457 | 0.23737 | 0.22474 | 0.18574 | 0.27411 | 0.22681 | 0.28761 | 0.43915 | 0.45033 | 0.52992 | 0.472 | 0.44232 | 0.42205 | 0.46795 | 0.44486 | 0.304 | 0.52132 | 0.66588 | 1 | 1 | 1
9 | 13 | 8 | 0.28699 | 0.4612 | 0 | 0.096901 | 0.015576 | 0.092395 | 0.78126 | 0.19251 | 0.33673 | 0.27761 | 0.40056 | 0.29796 | 0.29546 | 0.36604 | 0.094514 | 0.074999 | 0.043282 | 0.47734 | 0.039879 | 0.27247 | 0.14625 | 0.46098 | 0.36449 | 0.25562 | 0.51737 | 0.65382 | 0.50745 | 0.44642 | 0.5764 | 0.58438 | 0.53287 | 0.6454 | 0.73207 | 0.74026 | 0.75332 | 0.72695 | 0.72388 | 0.6891 | 0.72071 | 0.43938 | 0.56242 | 0.71652 | 0.90895 | 1 | 1 | 1
9 | 13 | 9 | 0.37868 | 0.41286 | 0 | 0.096637 | 0 | 0.049212 | 0.76534 | 0.15542 | 0.42801 | 0.37079 | 0.42341 | 0.19857 | 0.38699 | 0.27102 | 0.074334 | 0.05608 | 0.031378 | 0.61908 | 0.045812 | 0.24538 | 0.20052 | 0.41292 | 0.30788 | 0.48815 | 0.70186 | 0.8053 | 0.6884 | 0.5883 | 0.77989 | 0.77406 | 0.68972 | 0.84831 | 0.89038 | 0.86641 | 0.86718 | 0.8493 | 0.85424 | 0.83399 | 0.84201 | 0.64134 | 0.62115 | 0.8524 | 1 | 1 | 1 | 1
9 | 13 | 10 | 0.45713 | 0.33451 | 0 | 0.11062 | 0 | 0.12304 | 0.77287 | 0.16933 | 0.50368 | 0.45038 | 0.48173 | 0.11874 | 0.46493 | 0.19158 | 0.077005 | 0.058554 | 0.036949 | 0.69656 | 0.049446 | 0.25465 | 0.24616 | 0.33469 | 0.2229 | 0.6586 | 0.8179 | 0.89423 | 0.80222 | 0.65456 | 0.88257 | 0.87341 | 0.81035 | 0.94087 | 0.96787 | 0.9562 | 0.92724 | 0.92473 | 0.9223 | 0.89792 | 0.91679 | 0.76436 | 0.69928 | 0.91357 | 1 | 1 | 1 | 1
9 | 13 | 11 | 0.43766 | 0.19351 | 0 | 0.12858 | 0 | 0.20216 | 0.78811 | 0.21398 | 0.48188 | 0.43014 | 0.50678 | 0.078255 | 0.44513 | 0.14951 | 0.079828 | 0.061183 | 0.042647 | 0.62683 | 0.05463 | 0.32392 | 0.25351 | 0.19297 | 0.092568 | 0.7625 | 0.8794 | 0.92847 | 0.86254 | 0.65869 | 0.92016 | 0.91252 | 0.88939 | 0.98664 | 1 | 0.97456 | 0.96464 | 0.94438 | 0.93923 | 0.9396 | 0.93627 | 0.80359 | 0.73283 | 0.93387 | 1 | 1 | 1 | 1
9 | 13 | 12 | 0.45839 | 0.15662 | 0 | 0.16382 | 0 | 0.23147 | 0.79914 | 0.2664 | 0.4989 | 0.45074 | 0.57064 | 0.090344 | 0.46528 | 0.16249 | 0.08351 | 0.064624 | 0.041992 | 0.55973 | 0.063506 | 0.38299 | 0.26562 | 0.15638 | 0.057969 | 0.80838 | 0.89894 | 0.9604 | 0.88171 | 0.72105 | 0.92493 | 0.91873 | 0.92201 | 0.99292 | 1 | 0.99648 | 0.96616 | 0.84746 | 0.94487 | 0.94326 | 0.84018 | 0.86995 | 0.83911 | 0.91235 | 1 | 1 | 1 | 1
9 | 13 | 13 | 0.60004 | 0.15329 | 0 | 0.19189 | 0 | 0.21665 | 0.82093 | 0.32332 | 0.63708 | 0.59508 | 0.62826 | 0.14519 | 0.60622 | 0.21867 | 0.089925 | 0.070656 | 0.041655 | 0.69604 | 0.084785 | 0.43687 | 0.26113 | 0.15321 | 0.053784 | 0.81368 | 0.89708 | 0.94774 | 0.87988 | 0.7892 | 0.91476 | 0.91608 | 0.92414 | 0.9911 | 0.98522 | 0.97921 | 0.93658 | 0.83466 | 0.93307 | 0.94006 | 0.8275 | 0.84222 | 0.8206 | 0.86859 | 1 | 1 | 1 | 1
9 | 13 | 14 | 0.62295 | 0.14809 | 0.00037175 | 0.19244 | 0 | 0.2448 | 0.838 | 0.37034 | 0.65407 | 0.61762 | 0.6378 | 0.22322 | 0.62821 | 0.29488 | 0.11249 | 0.092144 | 0.044496 | 0.85779 | 0.094426 | 0.51079 | 0.27084 | 0.14797 | 0.050004 | 0.78266 | 0.87919 | 0.88847 | 0.86234 | 0.82637 | 0.88742 | 0.89281 | 0.91778 | 0.99195 | 1 | 0.97286 | 0.91647 | 0.81602 | 0.8718 | 0.92819 | 0.80901 | 0.81774 | 0.7796 | 0.79046 | 0.92288 | 1 | 1 | 1
9 | 13 | 15 | 0.67081 | 0.15177 | 0.011408 | 0.19421 | 0 | 0.22472 | 0.82004 | 0.42125 | 0.69845 | 0.66613 | 0.64056 | 0.31647 | 0.67548 | 0.38358 | 0.14521 | 0.12385 | 0.049139 | 0.88996 | 0.1097 | 0.5561 | 0.25314 | 0.15166 | 0.052849 | 0.67994 | 0.80294 | 0.86106 | 0.78754 | 0.76896 | 0.79551 | 0.86242 | 0.89669 | 0.94854 | 0.96765 | 0.92639 | 0.75515 | 0.79266 | 0.77585 | 0.88413 | 0.78586 | 0.80789 | 0.80029 | 0.7688 | 0.89061 | 1 | 1 | 1
9 | 13 | 16 | 0.74031 | 0.16199 | 0.091674 | 0.20582 | 0.00040485 | 0.24922 | 0.78493 | 0.47284 | 0.76357 | 0.73675 | 0.63851 | 0.41009 | 0.74422 | 0.47278 | 0.18281 | 0.16081 | 0.052567 | 0.88651 | 0.12603 | 0.56662 | 0.24224 | 0.1619 | 0.061012 | 0.51586 | 0.67407 | 0.70159 | 0.66115 | 0.78366 | 0.77842 | 0.77324 | 0.80853 | 0.83787 | 0.86254 | 0.81607 | 0.42315 | 0.63751 | 0.69886 | 0.78509 | 0.63204 | 0.63717 | 0.70226 | 0.65683 | 0.63677 | 1 | 1 | 1
9 | 13 | 17 | 0.77759 | 0.17365 | 0.14665 | 0.21089 | 0.03543 | 0.28553 | 0.77934 | 0.4911 | 0.79962 | 0.77482 | 0.64317 | 0.44623 | 0.78126 | 0.50521 | 0.18343 | 0.16143 | 0.059169 | 0.89824 | 0.13011 | 0.49304 | 0.24541 | 0.17337 | 0.072488 | 0.29411 | 0.47742 | 0.44111 | 0.46826 | 0.68678 | 0.59571 | 0.58298 | 0.61644 | 0.63362 | 0.63472 | 0.59142 | 0.33784 | 0.50162 | 0.51558 | 0.53801 | 0.49731 | 0.42186 | 0.5312 | 0.43683 | 0.195 | 1 | 1 | 1
9 | 13 | 18 | 0.71665 | 0.22998 | 0.077595 | 0.23565 | 0.20892 | 0.29655 | 0.78857 | 0.50264 | 0.73986 | 0.71245 | 0.69871 | 0.44757 | 0.72058 | 0.5025 | 0.21084 | 0.18864 | 0.095023 | 0.83032 | 0.15805 | 0.48947 | 0.29903 | 0.23003 | 0.12006 | 0.026494 | 0.12541 | 0.16382 | 0.12301 | 0.14603 | 0.12152 | 0.045319 | 0.27858 | 0.084079 | 0.36003 | 0.24358 | 0.11877 | 0.17818 | 0.18294 | 0.1958 | 0.17665 | 0.15443 | 0.23548 | 0.093633 | 0.00086504 | 1 | 1 | 1
9 | 13 | 19 | 0.69429 | 0.25671 | 0.1564 | 0.36321 | 0.4292 | 0.47519 | 0.81074 | 0.5513 | 0.72239 | 0.69028 | 0.84471 | 0.51038 | 0.699 | 0.56366 | 0.25869 | 0.23653 | 0.1027 | 0.78497 | 0.16612 | 0.54214 | 0.46095 | 0.25681 | 0.14512 | 3.8742e-06 | 0.00049348 | 0.0049784 | 0.00048402 | 0.0042501 | 0.0015484 | 9.1475e-06 | 0.0011418 | 0.00091175 | 0.00022173 | 0 | 0 | 0 | 0 | 0 | 0 | 0.022029 | 0.0035927 | 0 | 0 | 1 | 1 | 1
9 | 13 | 20 | 0.61157 | 0.24619 | 0.26243 | 0.34683 | 0.50802 | 0.74243 | 0.81448 | 0.59886 | 0.64235 | 0.60591 | 0.88818 | 0.54458 | 0.6168 | 0.59356 | 0.2699 | 0.24782 | 0.077012 | 0.75002 | 0.17121 | 0.70064 | 0.62579 | 0.24642 | 0.13358 | 0 | 0 | 0 | 0 | 0 | 0 | 0 | 0 | 0 | 0 | 0 | 0 | 0 | 0 | 0 | 0 | 0 | 0 | 0 | 0 | 1 | 1 | 1
9 | 13 | 21 | 0.60213 | 0.16423 | 0.34316 | 0.3118 | 0.47922 | 0.78667 | 0.79872 | 0.61483 | 0.63604 | 0.59672 | 0.8871 | 0.57477 | 0.60784 | 0.6207 | 0.22075 | 0.19854 | 0.10816 | 0.75704 | 0.19792 | 0.6568 | 0.76051 | 0.16394 | 0.064743 | 0 | 0 | 0 | 0 | 0 | 0 | 0 | 0 | 0 | 0 | 0 | 0 | 0 | 0 | 0 | 0 | 0 | 0 | 0 | 0 | 1 | 1 | 1
9 | 13 | 22 | 0.58517 | 0.13129 | 0.54618 | 0.26782 | 0.45175 | 0.74913 | 0.82952 | 0.61501 | 0.61961 | 0.57944 | 0.87783 | 0.60569 | 0.59099 | 0.65009 | 0.28401 | 0.26204 | 0.089898 | 0.7449 | 0.2165 | 0.44885 | 0.76142 | 0.13111 | 0.037683 | 0 | 0 | 0 | 0 | 0 | 0 | 0 | 0 | 0 | 0 | 0 | 0 | 0 | 0 | 0 | 0 | 0 | 0 | 0 | 0 | 1 | 1 | 1
9 | 13 | 23 | 0.57783 | 0.12179 | 0.51277 | 0.20444 | 0.44873 | 0.64744 | 0.8397 | 0.63726 | 0.61507 | 0.57236 | 0.82313 | 0.60181 | 0.58408 | 0.64515 | 0.33253 | 0.31112 | 0.042618 | 0.71302 | 0.22491 | 0.3303 | 0.70833 | 0.12183 | 0.029054 | 0 | 0 | 0 | 0 | 0 | 0 | 0 | 0 | 0 | 0 | 0 | 0 | 0 | 0 | 0 | 0 | 0 | 0 | 0 | 0 | 1 | 1 | 1
9 | 13 | 24 | 0.50488 | 0.083484 | 0.33922 | 0.16916 | 0.44364 | 0.57065 | 0.83258 | 0.63652 | 0.54367 | 0.49797 | 0.78504 | 0.59626 | 0.51145 | 0.64157 | 0.36881 | 0.34801 | 0.064193 | 0.63292 | 0.1932 | 0.24989 | 0.69312 | 0.083247 | 0.0071037 | 0 | 0 | 0 | 0 | 0 | 0 | 0 | 0 | 0 | 0 | 0 | 0 | 0 | 0 | 0 | 0 | 0 | 0 | 0 | 0 | 1 | 1 | 1
9 | 14 | 1 | 0.50008 | 0.084069 | 0.3688 | 0.14345 | 0.43029 | 0.41651 | 0.8178 | 0.64568 | 0.54066 | 0.49333 | 0.77596 | 0.55573 | 0.50693 | 0.6036 | 0.22162 | 0.19942 | 0.086388 | 0.54886 | 0.20726 | 0.29961 | 0.71203 | 0.083812 | 0.007547 | 0 | 0 | 0 | 0 | 0 | 0 | 0 | 0 | 0 | 0 | 0 | 0 | 0 | 0 | 0 | 0 | 0 | 0 | 0 | 0 | 1 | 1 | 1
9 | 14 | 2 | 0.51551 | 0.12548 | 0.25016 | 0.12675 | 0.44341 | 0.41332 | 0.80168 | 0.63158 | 0.55581 | 0.50906 | 0.79272 | 0.51649 | 0.5223 | 0.56548 | 0.2332 | 0.21097 | 0.16041 | 0.48279 | 0.19143 | 0.35827 | 0.71843 | 0.12518 | 0.034553 | 0 | 0 | 0 | 0 | 0 | 0 | 0 | 0 | 0 | 0 | 0 | 0 | 0 | 0 | 0 | 0 | 0 | 0 | 0 | 0 | 1 | 1 | 1
9 | 14 | 3 | 0.51974 | 0.22053 | 0.32384 | 0.10107 | 0.45864 | 0.45516 | 0.77805 | 0.62044 | 0.55861 | 0.51317 | 0.80652 | 0.54008 | 0.52631 | 0.59035 | 0.24912 | 0.22693 | 0.24977 | 0.5489 | 0.17378 | 0.38208 | 0.61411 | 0.22096 | 0.10747 | 0 | 0 | 0 | 0 | 0 | 0 | 0 | 0 | 0 | 0 | 0 | 0 | 0 | 0 | 0 | 0 | 0 | 0 | 0 | 0 | 1 | 1 | 1
9 | 14 | 4 | 0.55128 | 0.19775 | 0.28919 | 0.084038 | 0.4635 | 0.42512 | 0.77612 | 0.59799 | 0.58898 | 0.54525 | 0.80394 | 0.53898 | 0.55763 | 0.59079 | 0.1611 | 0.13942 | 0.15501 | 0.63492 | 0.15172 | 0.44687 | 0.52449 | 0.19756 | 0.09269 | 0 | 0 | 0 | 0 | 0 | 0 | 0 | 0 | 0 | 0 | 0 | 0 | 0 | 0 | 0 | 0 | 0 | 0 | 0 | 0 | 1 | 1 | 1
9 | 14 | 5 | 0.56775 | 0.20442 | 0.32268 | 0.072131 | 0.45156 | 0.42807 | 0.7732 | 0.58 | 0.60529 | 0.56208 | 0.80302 | 0.47544 | 0.57405 | 0.52974 | 0.16217 | 0.14045 | 0.10606 | 0.67849 | 0.15681 | 0.46534 | 0.42574 | 0.20469 | 0.094341 | 0 | 0 | 0.00075174 | 0 | 0 | 0 | 0 | 0 | 0 | 0 | 0 | 0 | 0 | 0 | 0 | 0 | 0 | 0 | 0 | 0.004514 | 1 | 1 | 1
9 | 14 | 6 | 0.5284 | 0.13085 | 0.30509 | 0.053454 | 0.43927 | 0.28112 | 0.746 | 0.54161 | 0.56781 | 0.52211 | 0.79219 | 0.42642 | 0.53504 | 0.48712 | 0.15054 | 0.12904 | 0.15245 | 0.73606 | 0.14528 | 0.44475 | 0.32681 | 0.13072 | 0.03711 | 9.9826e-06 | 0.024764 | 0.14433 | 0.024289 | 0.0046188 | 0.00077593 | 0.0018133 | 0.012788 | 0.0037648 | 0.019892 | 0.067695 | 0.14972 | 0.081531 | 0.047265 | 0.024121 | 0.080831 | 0.19627 | 0.12388 | 0.10876 | 0.32825 | 1 | 1 | 1
9 | 14 | 7 | 0.47012 | 0.070485 | 0.33507 | 0.038004 | 0.33801 | 0.22993 | 0.70413 | 0.50219 | 0.5131 | 0.4631 | 0.7717 | 0.3375 | 0.47737 | 0.40539 | 0.14996 | 0.12848 | 0.094437 | 0.7221 | 0.11383 | 0.40627 | 0.19314 | 0.070224 | 0.0010709 | 0.020117 | 0.25592 | 0.49095 | 0.25101 | 0.21104 | 0.20384 | 0.25882 | 0.36742 | 0.29165 | 0.43948 | 0.49262 | 0.53342 | 0.48126 | 0.46535 | 0.43827 | 0.47713 | 0.48674 | 0.51708 | 0.47003 | 0.66061 | 1 | 1 | 1
9 | 14 | 8 | 0.41714 | 0.054173 | 0.24339 | 0.020593 | 0.14226 | 0.10086 | 0.62524 | 0.34325 | 0.46255 | 0.40938 | 0.70829 | 0.20071 | 0.42482 | 0.26933 | 0.13771 | 0.11652 | 0.069156 | 0.64175 | 0.086823 | 0.39455 | 0.17365 | 0.05395 | 4.1781e-05 | 0.2629 | 0.53471 | 0.74359 | 0.52446 | 0.50323 | 0.57126 | 0.59047 | 0.66523 | 0.65312 | 0.74996 | 0.75614 | 0.75837 | 0.71817 | 0.72634 | 0.70111 | 0.712 | 0.72521 | 0.73605 | 0.70941 | 0.85757 | 1 | 1 | 1
9 | 14 | 9 | 0.41184 | 0.076176 | 0.17833 | 0.010646 | 0.03027 | 0.10108 | 0.5746 | 0.22157 | 0.45695 | 0.40394 | 0.64582 | 0.16889 | 0.41948 | 0.24285 | 0.10445 | 0.084443 | 0.099314 | 0.8051 | 0.094668 | 0.47988 | 0.37622 | 0.076179 | 0.0022098 | 0.49952 | 0.71778 | 0.88572 | 0.70402 | 0.71171 | 0.72501 | 0.77259 | 0.83089 | 0.85542 | 0.9287 | 0.8805 | 0.88804 | 0.73769 | 0.86283 | 0.84058 | 0.73136 | 0.81973 | 0.84532 | 0.83282 | 0.99861 | 1 | 1 | 1
9 | 14 | 10 | 0.48022 | 0.082516 | 0.12871 | 0.011652 | 0.0026564 | 0.14194 | 0.5964 | 0.16135 | 0.52107 | 0.47309 | 0.61036 | 0.14726 | 0.48713 | 0.21983 | 0.075253 | 0.056954 | 0.17939 | 0.93934 | 0.11166 | 0.54972 | 0.51168 | 0.082405 | 0.0058395 | 0.67379 | 0.83637 | 0.93331 | 0.82033 | 0.75934 | 0.84672 | 0.85109 | 0.91551 | 0.9583 | 0.99411 | 0.9661 | 0.9387 | 0.90994 | 0.93247 | 0.89865 | 0.90213 | 0.78846 | 0.88476 | 0.8588 | 1 | 1 | 1 | 1
9 | 14 | 11 | 0.60189 | 0.10058 | 0.062457 | 0.017512 | 0 | 0.15056 | 0.65868 | 0.16127 | 0.63884 | 0.59695 | 0.60661 | 0.16884 | 0.60806 | 0.242 | 0.03831 | 0.023924 | 0.21667 | 0.99198 | 0.13412 | 0.63945 | 0.60544 | 0.10052 | 0.015744 | 0.77243 | 0.89059 | 0.96409 | 0.87352 | 0.73187 | 0.9079 | 0.90901 | 0.94091 | 0.99877 | 1 | 1 | 0.96856 | 0.92359 | 0.95984 | 0.91079 | 0.91566 | 0.82198 | 0.91514 | 0.86186 | 1 | 1 | 1 | 1
9 | 14 | 12 | 0.59828 | 0.11434 | 0.009668 | 0.029484 | 0 | 0.11853 | 0.65837 | 0.20182 | 0.63154 | 0.59268 | 0.61468 | 0.21366 | 0.6039 | 0.28578 | 0.024416 | 0.012631 | 0.2016 | 0.9987 | 0.15123 | 0.69589 | 0.65722 | 0.11418 | 0.025486 | 0.82463 | 0.91654 | 0.90883 | 0.89897 | 0.76746 | 0.90925 | 0.88652 | 0.95216 | 1 | 1 | 1 | 0.98267 | 0.93825 | 0.9628 | 0.92617 | 0.9302 | 0.64718 | 0.91608 | 0.77182 | 1 | 1 | 1 | 1
9 | 14 | 13 | 0.61347 | 0.14938 | 0.00068275 | 0.040249 | 0 | 0.10049 | 0.65432 | 0.26756 | 0.64425 | 0.60786 | 0.60664 | 0.27633 | 0.6187 | 0.34337 | 0.028876 | 0.016114 | 0.19419 | 0.99988 | 0.17754 | 0.75798 | 0.67201 | 0.14931 | 0.05067 | 0.82981 | 0.9145 | 0.92373 | 0.89697 | 0.70786 | 0.90174 | 0.90713 | 0.95647 | 1 | 1 | 1 | 0.96827 | 0.95599 | 0.95299 | 0.94986 | 0.94778 | 0.71345 | 0.90841 | 0.78845 | 0.98921 | 1 | 1 | 1
9 | 14 | 14 | 0.70029 | 0.17937 | 0.0051778 | 0.057253 | 0 | 0.083787 | 0.67574 | 0.34245 | 0.72726 | 0.69627 | 0.61328 | 0.40056 | 0.70482 | 0.46437 | 0.02908 | 0.016275 | 0.19508 | 1 | 0.20938 | 0.77896 | 0.71386 | 0.17889 | 0.079344 | 0.79832 | 0.89666 | 0.86328 | 0.87947 | 0.7433 | 0.90191 | 0.89098 | 0.93983 | 0.98582 | 1 | 0.98943 | 0.95717 | 0.93531 | 0.92856 | 0.9311 | 0.92728 | 0.55194 | 0.91326 | 0.77867 | 0.93012 | 1 | 1 | 1
9 | 14 | 15 | 0.74715 | 0.2944 | 0.038482 | 0.071528 | 0 | 0.10133 | 0.68609 | 0.41714 | 0.76938 | 0.7436 | 0.62976 | 0.46135 | 0.75089 | 0.5189 | 0.029651 | 0.016739 | 0.20398 | 1 | 0.2737 | 0.79413 | 0.71393 | 0.29403 | 0.18791 | 0.70766 | 0.83614 | 0.85648 | 0.82011 | 0.74512 | 0.86515 | 0.8543 | 0.89768 | 0.94472 | 0.97689 | 0.94636 | 0.90711 | 0.89249 | 0.87876 | 0.85216 | 0.88483 | 0.72939 | 0.87432 | 0.72879 | 0.88606 | 1 | 1 | 1
9 | 14 | 16 | 0.78182 | 0.47443 | 0.11646 | 0.083028 | 0 | 0.13795 | 0.67975 | 0.49359 | 0.80101 | 0.77872 | 0.64402 | 0.48526 | 0.78506 | 0.54033 | 0.042601 | 0.027575 | 0.23806 | 0.99998 | 0.30195 | 0.79831 | 0.70207 | 0.47484 | 0.37173 | 0.54376 | 0.71203 | 0.73957 | 0.69838 | 0.67444 | 0.78404 | 0.76876 | 0.80582 | 0.84568 | 0.88032 | 0.83642 | 0.78832 | 0.76654 | 0.75542 | 0.76152 | 0.75996 | 0.68549 | 0.79651 | 0.60397 | 0.72213 | 1 | 1 | 1
9 | 14 | 17 | 0.81103 | 0.54889 | 0.23141 | 0.09458 | 0.047474 | 0.17301 | 0.69198 | 0.56805 | 0.82843 | 0.80844 | 0.66747 | 0.48886 | 0.81395 | 0.54122 | 0.072867 | 0.054755 | 0.24686 | 0.998 | 0.38514 | 0.80201 | 0.61897 | 0.54956 | 0.4525 | 0.29402 | 0.48057 | 0.4671 | 0.47135 | 0.54403 | 0.58483 | 0.5793 | 0.59923 | 0.61167 | 0.65826 | 0.60711 | 0.55898 | 0.50047 | 0.53017 | 0.51334 | 0.49618 | 0.50737 | 0.62238 | 0.37832 | 0.17452 | 1 | 1 | 1
9 | 14 | 18 | 0.80559 | 0.4556 | 0.39462 | 0.15667 | 0.27557 | 0.24837 | 0.70895 | 0.63658 | 0.82453 | 0.8031 | 0.73139 | 0.53423 | 0.80876 | 0.5827 | 0.13015 | 0.10923 | 0.22715 | 0.96506 | 0.35879 | 0.79138 | 0.46808 | 0.455 | 0.36272 | 0.026342 | 0.13363 | 0.17123 | 0.13107 | 0.18485 | 0.11933 | 0.038711 | 0.26096 | 0.15705 | 0.35468 | 0.24615 | 0.19773 | 0.17125 | 0.18273 | 0.17561 | 0.16978 | 0.18565 | 0.26952 | 0.073659 | 0.00048224 | 1 | 1 | 1
9 | 14 | 19 | 0.72698 | 0.47967 | 0.54526 | 0.31021 | 0.51531 | 0.45827 | 0.73683 | 0.71539 | 0.75052 | 0.72312 | 0.84385 | 0.61324 | 0.73095 | 0.65841 | 0.22875 | 0.20653 | 0.18151 | 0.87877 | 0.28471 | 0.7618 | 0.40335 | 0.47907 | 0.3898 | 2.3261e-06 | 0.00046591 | 0.0043007 | 0.00045698 | 0.0043133 | 0.0018649 | 9.1427e-06 | 0.00052721 | 0.00085961 | 6.4892e-05 | 0 | 0 | 0 | 0 | 0 | 0 | 0.019809 | 0.0026242 | 0 | 0 | 1 | 1 | 1
9 | 14 | 20 | 0.65199 | 0.62359 | 0.58067 | 0.35563 | 0.59981 | 0.8349 | 0.74684 | 0.71713 | 0.6802 | 0.64692 | 0.89131 | 0.62255 | 0.65677 | 0.66215 | 0.24054 | 0.21831 | 0.39743 | 0.75138 | 0.27215 | 0.73205 | 0.39917 | 0.62421 | 0.53944 | 0 | 0 | 0 | 0 | 0 | 0 | 0 | 0 | 0 | 0 | 0 | 0 | 0 | 0 | 0 | 0 | 0 | 0 | 0 | 0 | 1 | 1 | 1
9 | 14 | 21 | 0.62847 | 0.61123 | 0.59316 | 0.25374 | 0.63185 | 0.82818 | 0.76079 | 0.68795 | 0.66212 | 0.62367 | 0.8379 | 0.66573 | 0.63411 | 0.70781 | 0.26342 | 0.24129 | 0.44576 | 0.73072 | 0.22612 | 0.6512 | 0.47933 | 0.61118 | 0.53344 | 0 | 0 | 0 | 0 | 0 | 0 | 0 | 0 | 0 | 0 | 0 | 0 | 0 | 0 | 0 | 0 | 0 | 0 | 0 | 0 | 1 | 1 | 1
9 | 14 | 22 | 0.52317 | 0.60323 | 0.59532 | 0.18543 | 0.65051 | 0.68052 | 0.74391 | 0.66689 | 0.56373 | 0.51695 | 0.75543 | 0.57516 | 0.52998 | 0.62381 | 0.29161 | 0.26971 | 0.36869 | 0.67472 | 0.15884 | 0.53377 | 0.56306 | 0.60339 | 0.52145 | 0 | 0 | 0 | 0 | 0 | 0 | 0 | 0 | 0 | 0 | 0 | 0 | 0 | 0 | 0 | 0 | 0 | 0 | 0 | 0 | 1 | 1 | 1
9 | 14 | 23 | 0.37148 | 0.54609 | 0.59289 | 0.14337 | 0.64679 | 0.616 | 0.72116 | 0.64471 | 0.41846 | 0.3631 | 0.72036 | 0.41323 | 0.37944 | 0.46955 | 0.33903 | 0.31772 | 0.43223 | 0.6272 | 0.11634 | 0.49846 | 0.61806 | 0.54625 | 0.45564 | 0 | 0 | 0 | 0 | 0 | 0 | 0 | 0 | 0 | 0 | 0 | 0 | 0 | 0 | 0 | 0 | 0 | 0 | 0 | 0 | 1 | 1 | 1
9 | 14 | 24 | 0.3072 | 0.43726 | 0.57536 | 0.1284 | 0.67306 | 0.55353 | 0.70689 | 0.58683 | 0.35883 | 0.2984 | 0.70024 | 0.35072 | 0.31593 | 0.4137 | 0.37695 | 0.35628 | 0.30742 | 0.61675 | 0.2277 | 0.50053 | 0.60423 | 0.43708 | 0.33757 | 0 | 0 | 0 | 0 | 0 | 0 | 0 | 0 | 0 | 0 | 0 | 0 | 0 | 0 | 0 | 0 | 0 | 0 | 0 | 0 | 1 | 1 | 1
9 | 15 | 1 | 0.29925 | 0.35362 | 0.55895 | 0.094989 | 0.68858 | 0.4651 | 0.70166 | 0.565 | 0.3509 | 0.29033 | 0.70397 | 0.3392 | 0.30799 | 0.40839 | 0.33311 | 0.31171 | 0.22 | 0.58024 | 0.25666 | 0.48413 | 0.54932 | 0.35343 | 0.24709 | 0 | 0 | 0 | 0 | 0 | 0 | 0 | 0 | 0 | 0 | 0 | 0 | 0 | 0 | 0 | 0 | 0 | 0 | 0 | 0 | 1 | 1 | 1
9 | 15 | 2 | 0.35251 | 0.29086 | 0.50953 | 0.056408 | 0.69832 | 0.51295 | 0.68737 | 0.5766 | 0.40406 | 0.34446 | 0.70745 | 0.24238 | 0.36118 | 0.31447 | 0.30264 | 0.28085 | 0.17083 | 0.56831 | 0.28236 | 0.46502 | 0.46385 | 0.29051 | 0.18376 | 0 | 0 | 0 | 0 | 0 | 0 | 0 | 0 | 0 | 0 | 0 | 0 | 0 | 0 | 0 | 0 | 0 | 0 | 0 | 0 | 1 | 1 | 1
9 | 15 | 3 | 0.36484 | 0.28706 | 0.46189 | 0.035678 | 0.68652 | 0.66571 | 0.64581 | 0.52496 | 0.41561 | 0.3569 | 0.67793 | 0.12758 | 0.37338 | 0.19792 | 0.22006 | 0.19786 | 0.10637 | 0.58069 | 0.27459 | 0.43219 | 0.41731 | 0.28725 | 0.17411 | 0 | 0 | 0 | 0 | 0 | 0 | 0 | 0 | 0 | 0 | 0 | 0 | 0 | 0 | 0 | 0 | 0 | 0 | 0 | 0 | 1 | 1 | 1
9 | 15 | 4 | 0.33572 | 0.21984 | 0.45256 | 0.027273 | 0.64284 | 0.72096 | 0.5967 | 0.46571 | 0.38689 | 0.32732 | 0.65747 | 0.10859 | 0.34435 | 0.18133 | 0.12621 | 0.1054 | 0.060508 | 0.56396 | 0.31052 | 0.38225 | 0.36909 | 0.21986 | 0.11096 | 0 | 0 | 0 | 0 | 0 | 0 | 0 | 0 | 0 | 0 | 0 | 0 | 0 | 0 | 0 | 0 | 0 | 0 | 0 | 0 | 1 | 1 | 1
9 | 15 | 5 | 0.31077 | 0.1281 | 0.49455 | 0.027417 | 0.6071 | 0.69014 | 0.54939 | 0.4241 | 0.36372 | 0.30223 | 0.61318 | 0.13079 | 0.31969 | 0.20536 | 0.081085 | 0.062369 | 0.15795 | 0.54541 | 0.4019 | 0.33479 | 0.34341 | 0.12763 | 0.037775 | 0 | 0 | 0.00087972 | 0 | 0 | 0 | 0 | 0 | 0 | 0 | 0 | 0 | 0 | 0 | 0 | 0 | 0 | 0 | 0 | 0.0052831 | 1 | 1 | 1
9 | 15 | 6 | 0.2758 | 0.12813 | 0.40837 | 0.030798 | 0.5581 | 0.49872 | 0.50021 | 0.3333 | 0.33056 | 0.26699 | 0.54838 | 0.14974 | 0.28502 | 0.22554 | 0.08897 | 0.069754 | 0.21882 | 0.50502 | 0.47698 | 0.29431 | 0.31188 | 0.12824 | 0.033077 | 8.9996e-06 | 0.022495 | 0.14421 | 0.022064 | 0.0064783 | 0.00091858 | 0.001806 | 0.011807 | 0.0032774 | 0.018668 | 0.043375 | 0.099466 | 0.094108 | 0.066357 | 0.031389 | 0.0933 | 0.12646 | 0.1329 | 0.1293 | 0.38128 | 1 | 1 | 1
9 | 15 | 7 | 0.22425 | 0.081436 | 0.38219 | 0.034544 | 0.49418 | 0.44969 | 0.47246 | 0.26225 | 0.28178 | 0.2152 | 0.43648 | 0.13465 | 0.23392 | 0.20787 | 0.080173 | 0.061518 | 0.12388 | 0.49543 | 0.38516 | 0.27805 | 0.26854 | 0.081086 | 0.0067035 | 0.018887 | 0.25642 | 0.47672 | 0.25151 | 0.36626 | 0.22941 | 0.27361 | 0.36801 | 0.28679 | 0.43975 | 0.51007 | 0.3857 | 0.44802 | 0.44917 | 0.4416 | 0.44417 | 0.36875 | 0.50847 | 0.47519 | 0.71796 | 1 | 1 | 1
9 | 15 | 8 | 0.13936 | 0.10014 | 0.4116 | 0.016115 | 0.37104 | 0.13747 | 0.46481 | 0.15246 | 0.19595 | 0.1295 | 0.27603 | 0.14086 | 0.14895 | 0.21849 | 0.046462 | 0.030939 | 0.033831 | 0.539 | 0.26616 | 0.25588 | 0.31375 | 0.099945 | 0.016509 | 0.26632 | 0.54483 | 0.72872 | 0.53439 | 0.70251 | 0.58667 | 0.59664 | 0.66617 | 0.64747 | 0.74949 | 0.76257 | 0.71678 | 0.70941 | 0.69649 | 0.70311 | 0.70331 | 0.62713 | 0.72414 | 0.70903 | 0.89771 | 1 | 1 | 1
9 | 15 | 9 | 0.13082 | 0.14596 | 0.32036 | 0.0098094 | 0.33374 | 0.048583 | 0.39408 | 0.056306 | 0.18847 | 0.12108 | 0.1692 | 0.073862 | 0.14058 | 0.14508 | 0.02296 | 0.011541 | 0.014972 | 0.72929 | 0.30871 | 0.34656 | 0.47291 | 0.14586 | 0.048319 | 0.51362 | 0.73943 | 0.85981 | 0.72525 | 0.87742 | 0.77948 | 0.77138 | 0.82422 | 0.84796 | 0.90573 | 0.91281 | 0.88031 | 0.85137 | 0.79813 | 0.85757 | 0.84406 | 0.70463 | 0.83829 | 0.82796 | 1 | 1 | 1 | 1
9 | 15 | 10 | 0.17794 | 0.19848 | 0.20965 | 0.0095748 | 0.31878 | 0.032209 | 0.37499 | 0.0089397 | 0.23235 | 0.16803 | 0.1631 | 0.046842 | 0.18719 | 0.11687 | 0.019518 | 0.0089879 | 0.014612 | 0.9199 | 0.41916 | 0.4765 | 0.56679 | 0.19858 | 0.090662 | 0.68658 | 0.85247 | 0.90993 | 0.83613 | 0.96117 | 0.86013 | 0.87192 | 0.90864 | 0.94176 | 0.99433 | 0.98024 | 0.94917 | 0.90482 | 0.85998 | 0.92572 | 0.89705 | 0.74833 | 0.89837 | 0.80305 | 1 | 1 | 1 | 1
9 | 15 | 11 | 0.34599 | 0.21149 | 0.1183 | 0.016313 | 0.2671 | 0.043313 | 0.39324 | 0.00048069 | 0.39996 | 0.33823 | 0.18678 | 0.05069 | 0.35502 | 0.12188 | 0.013461 | 0.0049299 | 0.014952 | 0.96922 | 0.44805 | 0.57125 | 0.60699 | 0.21152 | 0.10299 | 0.79097 | 0.9117 | 0.91681 | 0.89422 | 0.97854 | 0.89894 | 0.89917 | 0.94331 | 0.99758 | 1 | 1 | 0.978 | 0.95564 | 0.8851 | 0.94497 | 0.94744 | 0.767 | 0.9111 | 0.74854 | 0.98811 | 1 | 1 | 1
9 | 15 | 12 | 0.39888 | 0.19908 | 0.03857 | 0.030678 | 0.24306 | 0.03896 | 0.45961 | 0.0056776 | 0.44709 | 0.3912 | 0.20793 | 0.069943 | 0.407 | 0.14015 | 0.021465 | 0.010407 | 0.014564 | 0.99548 | 0.46341 | 0.64069 | 0.67614 | 0.19896 | 0.093278 | 0.83966 | 0.93356 | 0.88096 | 0.91566 | 0.95272 | 0.90491 | 0.89925 | 0.94871 | 1 | 1 | 1 | 0.98567 | 0.96065 | 0.89913 | 0.96201 | 0.9524 | 0.74255 | 0.92448 | 0.58507 | 0.96919 | 1 | 1 | 1
9 | 15 | 13 | 0.42695 | 0.19541 | 0.016021 | 0.057159 | 0.27429 | 0.032195 | 0.57014 | 0.061687 | 0.47177 | 0.41931 | 0.27176 | 0.15328 | 0.43453 | 0.22558 | 0.025044 | 0.013109 | 0.017177 | 0.99875 | 0.50451 | 0.67239 | 0.67934 | 0.1952 | 0.09083 | 0.83733 | 0.92336 | 0.88319 | 0.90565 | 0.85115 | 0.87745 | 0.89658 | 0.93229 | 0.99737 | 1 | 1 | 0.97763 | 0.96693 | 0.91687 | 0.96279 | 0.95863 | 0.80062 | 0.92809 | 0.53724 | 0.95388 | 1 | 1 | 1
9 | 15 | 14 | 0.49432 | 0.21985 | 0.029925 | 0.084302 | 0.35317 | 0.032662 | 0.66393 | 0.16425 | 0.53615 | 0.48764 | 0.35102 | 0.2827 | 0.50137 | 0.35333 | 0.035948 | 0.021912 | 0.017147 | 0.99968 | 0.50791 | 0.70225 | 0.66957 | 0.2198 | 0.11151 | 0.78591 | 0.88299 | 0.84115 | 0.86606 | 0.80634 | 0.86598 | 0.86788 | 0.91837 | 0.97557 | 1 | 0.99004 | 0.9446 | 0.9341 | 0.82124 | 0.9287 | 0.92608 | 0.79365 | 0.90983 | 0.46371 | 0.8795 | 1 | 1 | 1
9 | 15 | 15 | 0.54924 | 0.23527 | 0.057887 | 0.11012 | 0.45001 | 0.037579 | 0.69257 | 0.29061 | 0.58641 | 0.54308 | 0.48369 | 0.38185 | 0.55551 | 0.44362 | 0.050238 | 0.034226 | 0.024014 | 0.9999 | 0.48415 | 0.7147 | 0.66966 | 0.23522 | 0.12602 | 0.69038 | 0.81583 | 0.76258 | 0.80019 | 0.70238 | 0.83167 | 0.83836 | 0.88305 | 0.94391 | 0.97695 | 0.94395 | 0.85861 | 0.87369 | 0.80069 | 0.87417 | 0.86618 | 0.79855 | 0.86266 | 0.34432 | 0.77854 | 1 | 1 | 1
9 | 15 | 16 | 0.61792 | 0.24186 | 0.11463 | 0.1449 | 0.53353 | 0.055176 | 0.71528 | 0.44224 | 0.64919 | 0.61249 | 0.58601 | 0.50213 | 0.62321 | 0.55462 | 0.05985 | 0.042828 | 0.048609 | 0.99987 | 0.3963 | 0.71853 | 0.68438 | 0.24161 | 0.13445 | 0.51717 | 0.67588 | 0.68731 | 0.66292 | 0.67519 | 0.76465 | 0.74601 | 0.79461 | 0.84668 | 0.87511 | 0.82697 | 0.71555 | 0.6721 | 0.66889 | 0.63087 | 0.66633 | 0.73043 | 0.78768 | 0.30337 | 0.71163 | 1 | 1 | 1
9 | 15 | 17 | 0.72331 | 0.28445 | 0.28214 | 0.17036 | 0.63258 | 0.22807 | 0.72685 | 0.56216 | 0.74902 | 0.71969 | 0.78747 | 0.62598 | 0.72762 | 0.66977 | 0.093548 | 0.074085 | 0.068476 | 0.99757 | 0.2693 | 0.71972 | 0.56158 | 0.28403 | 0.17814 | 0.28708 | 0.46707 | 0.43974 | 0.45812 | 0.57235 | 0.57049 | 0.56234 | 0.6063 | 0.61137 | 0.63081 | 0.62684 | 0.532 | 0.49477 | 0.45207 | 0.43801 | 0.49052 | 0.47727 | 0.60669 | 0.20643 | 0.30269 | 1 | 1 | 1
9 | 15 | 18 | 0.75695 | 0.39766 | 0.46822 | 0.22369 | 0.7002 | 0.60477 | 0.71804 | 0.65769 | 0.78061 | 0.75389 | 0.86498 | 0.67159 | 0.7609 | 0.71201 | 0.098276 | 0.078567 | 0.051533 | 0.962 | 0.18076 | 0.66921 | 0.42831 | 0.39733 | 0.29601 | 0.024997 | 0.13127 | 0.13929 | 0.12876 | 0.092408 | 0.0516 | 0.20709 | 0.29746 | 0.25528 | 0.28076 | 0.24736 | 0.17798 | 0.16003 | 0.13706 | 0.14589 | 0.15866 | 0.16251 | 0.24856 | 0.032349 | 0.0011639 | 1 | 1 | 1
9 | 15 | 19 | 0.6939 | 0.56624 | 0.64878 | 0.36969 | 0.71833 | 0.96664 | 0.7225 | 0.72512 | 0.71883 | 0.68939 | 0.81346 | 0.60199 | 0.69813 | 0.64922 | 0.1441 | 0.12279 | 0.056235 | 0.8231 | 0.16457 | 0.71341 | 0.3026 | 0.56647 | 0.47795 | 2.3385e-06 | 0.00033793 | 0.004525 | 0.00033146 | 0.0018479 | 1.9384e-05 | 0.0021755 | 0.00047713 | 0.0010343 | 5.6828e-06 | 0 | 0 | 0 | 0 | 0 | 0 | 0.018944 | 0.0048089 | 0 | 0 | 1 | 1 | 1
9 | 15 | 20 | 0.68423 | 0.66647 | 0.70541 | 0.41972 | 0.70243 | 0.9316 | 0.71572 | 0.68936 | 0.70946 | 0.67952 | 0.70265 | 0.43342 | 0.68852 | 0.48706 | 0.25387 | 0.23172 | 0.057873 | 0.75111 | 0.33506 | 0.76554 | 0.29414 | 0.66655 | 0.5965 | 0 | 0 | 0 | 0 | 0 | 0 | 0 | 0 | 0 | 0 | 0 | 0 | 0 | 0 | 0 | 0 | 0 | 0 | 0 | 0 | 1 | 1 | 1
9 | 15 | 21 | 0.74212 | 0.74282 | 0.72774 | 0.37298 | 0.67797 | 0.84946 | 0.71181 | 0.63891 | 0.7682 | 0.73905 | 0.6901 | 0.38471 | 0.74646 | 0.44832 | 0.31804 | 0.29644 | 0.026459 | 0.78982 | 0.38835 | 0.68567 | 0.34877 | 0.74317 | 0.68348 | 0 | 0 | 0 | 0 | 0 | 0 | 0 | 0 | 0 | 0 | 0 | 0 | 0 | 0 | 0 | 0 | 0 | 0 | 0 | 0 | 1 | 1 | 1
9 | 15 | 22 | 0.65845 | 0.73561 | 0.72813 | 0.28425 | 0.65013 | 0.87064 | 0.67952 | 0.59452 | 0.68932 | 0.65397 | 0.64617 | 0.31468 | 0.66362 | 0.38231 | 0.2626 | 0.24047 | 0.014348 | 0.80551 | 0.49237 | 0.5901 | 0.37506 | 0.73587 | 0.67602 | 0 | 0 | 0 | 0 | 0 | 0 | 0 | 0 | 0 | 0 | 0 | 0 | 0 | 0 | 0 | 0 | 0 | 0 | 0 | 0 | 1 | 1 | 1
9 | 15 | 23 | 0.50171 | 0.66589 | 0.75996 | 0.25845 | 0.61604 | 0.77347 | 0.64609 | 0.57487 | 0.54141 | 0.49488 | 0.6523 | 0.23906 | 0.50842 | 0.30859 | 0.26472 | 0.24259 | 0.0090252 | 0.73864 | 0.54581 | 0.51405 | 0.39418 | 0.66607 | 0.59441 | 0 | 0 | 0 | 0 | 0 | 0 | 0 | 0 | 0 | 0 | 0 | 0 | 0 | 0 | 0 | 0 | 0 | 0 | 0 | 0 | 1 | 1 | 1
9 | 15 | 24 | 0.3917 | 0.54696 | 0.77557 | 0.27001 | 0.57908 | 0.68005 | 0.6163 | 0.55206 | 0.43715 | 0.38346 | 0.65846 | 0.21393 | 0.39941 | 0.28594 | 0.26128 | 0.23914 | 0.013355 | 0.66673 | 0.55357 | 0.44099 | 0.38072 | 0.54722 | 0.45547 | 0 | 0 | 0 | 0 | 0 | 0 | 0 | 0 | 0 | 0 | 0 | 0 | 0 | 0 | 0 | 0 | 0 | 0 | 0 | 0 | 1 | 1 | 1
9 | 16 | 1 | 0.38668 | 0.35122 | 0.78119 | 0.23226 | 0.58972 | 0.69756 | 0.61897 | 0.52152 | 0.43467 | 0.37872 | 0.65123 | 0.21169 | 0.39478 | 0.28141 | 0.29093 | 0.26901 | 0.012509 | 0.64269 | 0.61041 | 0.47289 | 0.41806 | 0.35072 | 0.24818 | 0 | 0 | 0 | 0 | 0 | 0 | 0 | 0 | 0 | 0 | 0 | 0 | 0 | 0 | 0 | 0 | 0 | 0 | 0 | 0 | 1 | 1 | 1
9 | 16 | 2 | 0.40873 | 0.24274 | 0.82048 | 0.15287 | 0.57643 | 0.81531 | 0.61655 | 0.53252 | 0.45443 | 0.40085 | 0.66858 | 0.2799 | 0.41646 | 0.35172 | 0.3348 | 0.31342 | 0.019808 | 0.67598 | 0.61523 | 0.52236 | 0.5116 | 0.24171 | 0.14352 | 0 | 0 | 0 | 0 | 0 | 0 | 0 | 0 | 0 | 0 | 0 | 0 | 0 | 0 | 0 | 0 | 0 | 0 | 0 | 0 | 1 | 1 | 1
9 | 16 | 3 | 0.48027 | 0.34234 | 0.85409 | 0.11058 | 0.57441 | 0.6715 | 0.6057 | 0.53268 | 0.52404 | 0.47358 | 0.64908 | 0.29369 | 0.48762 | 0.36227 | 0.38756 | 0.36709 | 0.017953 | 0.67664 | 0.62974 | 0.60347 | 0.51571 | 0.34213 | 0.23555 | 0 | 0 | 0 | 0 | 0 | 0 | 0 | 0 | 0 | 0 | 0 | 0 | 0 | 0 | 0 | 0 | 0 | 0 | 0 | 0 | 1 | 1 | 1
9 | 16 | 4 | 0.49837 | 0.4669 | 0.88005 | 0.065601 | 0.49783 | 0.5124 | 0.60764 | 0.49203 | 0.5409 | 0.49189 | 0.66422 | 0.30591 | 0.50552 | 0.37398 | 0.34884 | 0.32768 | 0.016297 | 0.67141 | 0.6635 | 0.58365 | 0.44873 | 0.46721 | 0.36433 | 0 | 0 | 0 | 0 | 0 | 0 | 0 | 0 | 0 | 0 | 0 | 0 | 0 | 0 | 0 | 0 | 0 | 0 | 0 | 0 | 1 | 1 | 1
9 | 16 | 5 | 0.45665 | 0.50207 | 0.88651 | 0.039165 | 0.38357 | 0.40157 | 0.62644 | 0.43279 | 0.50178 | 0.44967 | 0.67754 | 0.31694 | 0.46424 | 0.38279 | 0.34799 | 0.32682 | 0.019164 | 0.6071 | 0.64512 | 0.56033 | 0.36942 | 0.50208 | 0.40741 | 0 | 0 | 0.00052799 | 0 | 0 | 0 | 0 | 0 | 0 | 0 | 0 | 0 | 0 | 0 | 0 | 0 | 0 | 0 | 0 | 0.0031706 | 1 | 1 | 1
9 | 16 | 6 | 0.37182 | 0.52372 | 0.88539 | 0.028416 | 0.2727 | 0.31857 | 0.62914 | 0.35753 | 0.41929 | 0.36352 | 0.66949 | 0.35807 | 0.37986 | 0.42532 | 0.37666 | 0.35598 | 0.023791 | 0.58244 | 0.63276 | 0.53149 | 0.26313 | 0.52413 | 0.42704 | 9.4233e-06 | 0.020272 | 0.10872 | 0.019883 | 0.0054823 | 0.00035017 | 0.0012762 | 0.010533 | 0.0026407 | 0.016686 | 0.035908 | 0.13386 | 0.068469 | 0.043407 | 0.019804 | 0.067881 | 0.11885 | 0.10759 | 0.064177 | 0.27978 | 1 | 1 | 1
9 | 16 | 7 | 0.3525 | 0.43543 | 0.86049 | 0.025966 | 0.19049 | 0.30215 | 0.58126 | 0.34996 | 0.40332 | 0.34435 | 0.65685 | 0.32769 | 0.36106 | 0.39562 | 0.38521 | 0.36469 | 0.014768 | 0.58209 | 0.4548 | 0.46679 | 0.16428 | 0.4352 | 0.33605 | 0.019817 | 0.25108 | 0.46947 | 0.24626 | 0.35117 | 0.14179 | 0.24908 | 0.36187 | 0.25023 | 0.43399 | 0.48807 | 0.5213 | 0.45374 | 0.42235 | 0.42593 | 0.44985 | 0.42695 | 0.505 | 0.43318 | 0.67798 | 1 | 1 | 1
9 | 16 | 8 | 0.33301 | 0.386 | 0.84802 | 0.015188 | 0.061684 | 0.15273 | 0.53494 | 0.31545 | 0.3807 | 0.32406 | 0.57365 | 0.2673 | 0.34113 | 0.33102 | 0.38064 | 0.36003 | 0.0047418 | 0.65461 | 0.39308 | 0.45571 | 0.17713 | 0.38606 | 0.27878 | 0.26052 | 0.52387 | 0.73259 | 0.51383 | 0.69637 | 0.40352 | 0.59657 | 0.66323 | 0.52126 | 0.74849 | 0.75506 | 0.73421 | 0.72409 | 0.67218 | 0.70782 | 0.71788 | 0.69659 | 0.72608 | 0.68072 | 0.89649 | 1 | 1 | 1
9 | 16 | 9 | 0.4566 | 0.30511 | 0.84093 | 0.0075808 | 0.0065795 | 0.12477 | 0.48993 | 0.26204 | 0.50012 | 0.44939 | 0.5741 | 0.36232 | 0.46394 | 0.42771 | 0.37206 | 0.3513 | 0.010683 | 0.86436 | 0.5857 | 0.56507 | 0.24617 | 0.30518 | 0.19377 | 0.50884 | 0.72901 | 0.86801 | 0.71503 | 0.87365 | 0.70123 | 0.78061 | 0.82004 | 0.8195 | 0.91458 | 0.91413 | 0.86661 | 0.85813 | 0.79233 | 0.81975 | 0.85076 | 0.77104 | 0.81684 | 0.83399 | 0.98574 | 1 | 1 | 1
9 | 16 | 10 | 0.60256 | 0.18736 | 0.86782 | 0.0051142 | 0 | 0.09142 | 0.46708 | 0.24021 | 0.63717 | 0.59729 | 0.63784 | 0.43199 | 0.60838 | 0.49251 | 0.4115 | 0.39152 | 0.026822 | 0.97568 | 0.59476 | 0.66172 | 0.3697 | 0.18702 | 0.085148 | 0.69139 | 0.85762 | 0.9173 | 0.84118 | 0.95936 | 0.85944 | 0.87412 | 0.91805 | 0.95161 | 1 | 0.97924 | 0.93532 | 0.9177 | 0.87962 | 0.92993 | 0.90982 | 0.80532 | 0.87427 | 0.86187 | 0.96825 | 1 | 1 | 1
9 | 16 | 11 | 0.69889 | 0.12808 | 0.90621 | 0.0050969 | 0 | 0.083501 | 0.46936 | 0.26459 | 0.72773 | 0.69512 | 0.68748 | 0.45483 | 0.7037 | 0.5116 | 0.46115 | 0.44231 | 0.044455 | 0.99283 | 0.52417 | 0.69191 | 0.47913 | 0.12793 | 0.035207 | 0.79513 | 0.91596 | 0.9364 | 0.8984 | 0.98836 | 0.91623 | 0.9091 | 0.93937 | 1 | 1 | 1 | 0.97022 | 0.96659 | 0.87717 | 0.93155 | 0.95829 | 0.87425 | 0.87414 | 0.85362 | 0.92376 | 1 | 1 | 1
9 | 16 | 12 | 0.68344 | 0.083621 | 0.92961 | 0.012601 | 0 | 0.079992 | 0.49837 | 0.32655 | 0.7094 | 0.67882 | 0.72984 | 0.47833 | 0.68784 | 0.53278 | 0.51156 | 0.49403 | 0.043407 | 0.99802 | 0.52094 | 0.69911 | 0.59209 | 0.083402 | 0.0071014 | 0.84581 | 0.93985 | 0.90179 | 0.92183 | 0.95927 | 0.92329 | 0.92257 | 0.95115 | 1 | 1 | 1 | 0.99188 | 0.97152 | 0.88996 | 0.9403 | 0.96318 | 0.81173 | 0.89061 | 0.73519 | 0.89891 | 1 | 1 | 1
9 | 16 | 13 | 0.71201 | 0.073359 | 0.91498 | 0.025155 | 0 | 0.10232 | 0.56392 | 0.43432 | 0.73539 | 0.70773 | 0.74246 | 0.51192 | 0.71598 | 0.56431 | 0.50373 | 0.48598 | 0.041543 | 0.99987 | 0.48182 | 0.71041 | 0.75539 | 0.073222 | 0.0015094 | 0.84912 | 0.93596 | 0.92699 | 0.91801 | 0.94147 | 0.9048 | 0.89731 | 0.95165 | 1 | 1 | 1 | 0.97398 | 0.95406 | 0.93763 | 0.95806 | 0.94587 | 0.89027 | 0.89959 | 0.77941 | 0.88887 | 1 | 1 | 1
9 | 16 | 14 | 0.8004 | 0.079182 | 0.9121 | 0.044053 | 0 | 0.17003 | 0.63006 | 0.55307 | 0.81843 | 0.79763 | 0.76756 | 0.53257 | 0.80343 | 0.58299 | 0.51849 | 0.50116 | 0.048869 | 0.9999 | 0.57494 | 0.71729 | 0.41171 | 0.079051 | 0.004269 | 0.80791 | 0.90792 | 0.8954 | 0.89051 | 0.93082 | 0.89208 | 0.88518 | 0.91827 | 0.97242 | 1 | 0.99164 | 0.95284 | 0.95116 | 0.93447 | 0.90299 | 0.943 | 0.82218 | 0.87306 | 0.73034 | 0.93737 | 1 | 1 | 1
9 | 16 | 15 | 0.87284 | 0.10008 | 0.88526 | 0.091342 | 0 | 0.20849 | 0.6613 | 0.65055 | 0.88446 | 0.87105 | 0.82365 | 0.54578 | 0.87479 | 0.59211 | 0.57998 | 0.56444 | 0.13133 | 0.9999 | 0.45414 | 0.71799 | 0.4474 | 0.099967 | 0.015903 | 0.70401 | 0.8324 | 0.82823 | 0.81644 | 0.76399 | 0.84972 | 0.84705 | 0.88245 | 0.9297 | 0.97068 | 0.94749 | 0.90591 | 0.89853 | 0.87755 | 0.8467 | 0.89081 | 0.81723 | 0.76332 | 0.67809 | 0.84393 | 1 | 1 | 1
9 | 16 | 16 | 0.92997 | 0.13027 | 0.89832 | 0.12568 | 0 | 0.24061 | 0.65978 | 0.71828 | 0.93697 | 0.92906 | 0.91906 | 0.6213 | 0.93114 | 0.66323 | 0.60455 | 0.58977 | 0.40838 | 0.99974 | 0.51493 | 0.71725 | 0.66189 | 0.13 | 0.037718 | 0.53927 | 0.70668 | 0.73558 | 0.69313 | 0.71045 | 0.76871 | 0.75729 | 0.77312 | 0.82875 | 0.87644 | 0.84877 | 0.79509 | 0.7816 | 0.69366 | 0.77018 | 0.77489 | 0.73606 | 0.70871 | 0.64918 | 0.69416 | 1 | 1 | 1
9 | 16 | 17 | 0.95603 | 0.20178 | 0.88753 | 0.16627 | 0.059403 | 0.27037 | 0.66794 | 0.74428 | 0.96087 | 0.95553 | 0.95699 | 0.68533 | 0.95684 | 0.72296 | 0.61378 | 0.59929 | 0.29251 | 0.99504 | 0.5046 | 0.69209 | 0.58506 | 0.20147 | 0.097694 | 0.2829 | 0.46315 | 0.47136 | 0.45427 | 0.42857 | 0.58591 | 0.55223 | 0.57535 | 0.55888 | 0.63047 | 0.63841 | 0.55725 | 0.51343 | 0.5046 | 0.52123 | 0.50902 | 0.52064 | 0.51423 | 0.37583 | 0.27029 | 1 | 1 | 1
9 | 16 | 18 | 0.94214 | 0.31976 | 0.85827 | 0.18748 | 0.33934 | 0.37727 | 0.69717 | 0.75099 | 0.9489 | 0.94154 | 0.92937 | 0.67644 | 0.94326 | 0.71468 | 0.58108 | 0.56557 | 0.23551 | 0.92674 | 0.60348 | 0.64713 | 0.57848 | 0.31945 | 0.21318 | 0.022693 | 0.13501 | 0.13544 | 0.13243 | 0.10726 | 0.030966 | 0.19622 | 0.30228 | 0.30941 | 0.26 | 0.24582 | 0.1842 | 0.16537 | 0.15927 | 0.16809 | 0.16395 | 0.16004 | 0.18729 | 0.057599 | 0.00066913 | 1 | 1 | 1
9 | 16 | 19 | 0.85898 | 0.48721 | 0.86325 | 0.30872 | 0.61245 | 0.87386 | 0.74087 | 0.76435 | 0.87396 | 0.85734 | 0.88392 | 0.60168 | 0.86147 | 0.64585 | 0.56104 | 0.54493 | 0.1795 | 0.80321 | 0.59036 | 0.59029 | 0.62277 | 0.48725 | 0.39058 | 1.1917e-06 | 0.00022745 | 0.0012639 | 0.00022309 | 0.00086745 | 6.922e-06 | 0.0014799 | 0.0003982 | 0.00099745 | 0 | 0 | 0 | 0 | 0 | 0 | 0 | 0.0036282 | 0.0030404 | 0 | 0 | 1 | 1 | 1
9 | 16 | 20 | 0.67886 | 0.63232 | 0.82733 | 0.39926 | 0.68766 | 0.89012 | 0.752 | 0.73355 | 0.70492 | 0.67416 | 0.85626 | 0.50775 | 0.68328 | 0.55762 | 0.5727 | 0.55693 | 0.25538 | 0.78344 | 0.72872 | 0.62443 | 0.66959 | 0.63285 | 0.55078 | 0 | 0 | 0 | 0 | 0 | 0 | 0 | 0 | 0 | 0 | 0 | 0 | 0 | 0 | 0 | 0 | 0 | 0 | 0 | 0 | 1 | 1 | 1
9 | 16 | 21 | 0.55624 | 0.64669 | 0.83422 | 0.42813 | 0.7222 | 0.88885 | 0.75248 | 0.66234 | 0.59024 | 0.54976 | 0.86259 | 0.47513 | 0.56203 | 0.52993 | 0.53358 | 0.51667 | 0.28511 | 0.8114 | 0.72674 | 0.67732 | 0.66115 | 0.64661 | 0.57525 | 0 | 0 | 0 | 0 | 0 | 0 | 0 | 0 | 0 | 0 | 0 | 0 | 0 | 0 | 0 | 0 | 0 | 0 | 0 | 0 | 1 | 1 | 1
9 | 16 | 22 | 0.54934 | 0.67392 | 0.8786 | 0.37217 | 0.77589 | 0.91411 | 0.73047 | 0.61716 | 0.58772 | 0.54337 | 0.82453 | 0.45733 | 0.55579 | 0.51253 | 0.47093 | 0.45233 | 0.26685 | 0.81668 | 0.68936 | 0.56356 | 0.58133 | 0.67423 | 0.60233 | 0 | 0 | 0 | 0 | 0 | 0 | 0 | 0 | 0 | 0 | 0 | 0 | 0 | 0 | 0 | 0 | 0 | 0 | 0 | 0 | 1 | 1 | 1
9 | 16 | 23 | 0.52016 | 0.6189 | 0.89631 | 0.31304 | 0.79412 | 0.88532 | 0.70832 | 0.62105 | 0.55807 | 0.51345 | 0.75707 | 0.47866 | 0.52658 | 0.53308 | 0.44275 | 0.42347 | 0.48103 | 0.87271 | 0.66623 | 0.38658 | 0.56164 | 0.61862 | 0.5453 | 0 | 0 | 0 | 0 | 0 | 0 | 0 | 0 | 0 | 0 | 0 | 0 | 0 | 0 | 0 | 0 | 0 | 0 | 0 | 0 | 1 | 1 | 1
9 | 16 | 24 | 0.55333 | 0.61695 | 0.87167 | 0.30709 | 0.81242 | 0.78273 | 0.69874 | 0.68066 | 0.59043 | 0.54726 | 0.77336 | 0.51243 | 0.55959 | 0.56473 | 0.45486 | 0.43586 | 0.54003 | 0.88292 | 0.66663 | 0.30839 | 0.46275 | 0.61694 | 0.53955 | 0 | 0 | 0 | 0 | 0 | 0 | 0 | 0 | 0 | 0 | 0 | 0 | 0 | 0 | 0 | 0 | 0 | 0 | 0 | 0 | 1 | 1 | 1
9 | 17 | 1 | 0.59443 | 0.59767 | 0.83137 | 0.29464 | 0.84385 | 0.62611 | 0.68385 | 0.72709 | 0.62864 | 0.58888 | 0.78837 | 0.53646 | 0.6002 | 0.5852 | 0.45971 | 0.44083 | 0.55954 | 0.87457 | 0.63464 | 0.30864 | 0.39432 | 0.59713 | 0.52389 | 0 | 0 | 0 | 0 | 0 | 0 | 0 | 0 | 0 | 0 | 0 | 0 | 0 | 0 | 0 | 0 | 0 | 0 | 0 | 0 | 1 | 1 | 1
9 | 17 | 2 | 0.63165 | 0.68821 | 0.80626 | 0.26044 | 0.85585 | 0.42445 | 0.63296 | 0.74321 | 0.66342 | 0.62663 | 0.74403 | 0.57992 | 0.637 | 0.62766 | 0.47857 | 0.46017 | 0.58442 | 0.82284 | 0.60837 | 0.40787 | 0.48599 | 0.68838 | 0.62092 | 0 | 0 | 0 | 0 | 0 | 0 | 0 | 0 | 0 | 0 | 0 | 0 | 0 | 0 | 0 | 0 | 0 | 0 | 0 | 0 | 1 | 1 | 1
9 | 17 | 3 | 0.64465 | 0.72758 | 0.80565 | 0.23025 | 0.84816 | 0.29208 | 0.53157 | 0.76779 | 0.67684 | 0.64002 | 0.74485 | 0.56645 | 0.65004 | 0.61414 | 0.46087 | 0.44203 | 0.51393 | 0.83368 | 0.55926 | 0.34085 | 0.47483 | 0.72778 | 0.66718 | 0 | 0 | 0 | 0 | 0 | 0 | 0 | 0 | 0 | 0 | 0 | 0 | 0 | 0 | 0 | 0 | 0 | 0 | 0 | 0 | 1 | 1 | 1
9 | 17 | 4 | 0.5845 | 0.71401 | 0.74259 | 0.20455 | 0.82162 | 0.44168 | 0.44068 | 0.77279 | 0.61836 | 0.57866 | 0.65885 | 0.52702 | 0.59023 | 0.57762 | 0.37934 | 0.35872 | 0.47367 | 0.83748 | 0.54594 | 0.22999 | 0.42539 | 0.714 | 0.65363 | 0 | 0 | 0 | 0 | 0 | 0 | 0 | 0 | 0 | 0 | 0 | 0 | 0 | 0 | 0 | 0 | 0 | 0 | 0 | 0 | 1 | 1 | 1
9 | 17 | 5 | 0.55252 | 0.69283 | 0.73959 | 0.17179 | 0.79015 | 0.33958 | 0.36036 | 0.75029 | 0.5922 | 0.54684 | 0.61165 | 0.48497 | 0.55917 | 0.5386 | 0.389 | 0.36855 | 0.34871 | 0.78917 | 0.51799 | 0.14011 | 0.33191 | 0.69291 | 0.62757 | 0 | 0 | 0.0001397 | 0 | 0 | 0 | 0 | 0 | 0 | 0 | 0 | 0 | 0 | 0 | 0 | 0 | 0 | 0 | 0 | 0.00083861 | 1 | 1 | 1
9 | 17 | 6 | 0.44043 | 0.64722 | 0.73439 | 0.14139 | 0.74263 | 0.21291 | 0.31316 | 0.72594 | 0.48114 | 0.43244 | 0.59356 | 0.46171 | 0.44738 | 0.51681 | 0.38481 | 0.36428 | 0.23196 | 0.55559 | 0.31998 | 0.13577 | 0.23574 | 0.64762 | 0.56981 | 1.0271e-05 | 0.017729 | 0.058443 | 0.01739 | 0.0014562 | 0.00041031 | 0.0010757 | 0.0088597 | 0.0020596 | 0.013672 | 0.033447 | 0.11526 | 0.066998 | 0.033982 | 0.018897 | 0.066422 | 0.033428 | 0.048015 | 0.10956 | 0.12137 | 1 | 1 | 1
9 | 17 | 7 | 0.48285 | 0.49441 | 0.67348 | 0.10305 | 0.61509 | 0.39375 | 0.30049 | 0.70946 | 0.52641 | 0.47619 | 0.5425 | 0.46713 | 0.49017 | 0.52496 | 0.35372 | 0.33264 | 0.19314 | 0.34198 | 0.32818 | 0.15119 | 0.25348 | 0.4936 | 0.4089 | 0.019127 | 0.24219 | 0.31187 | 0.23754 | 0.23118 | 0.16905 | 0.24373 | 0.34953 | 0.24899 | 0.4143 | 0.49619 | 0.52313 | 0.46172 | 0.44318 | 0.37475 | 0.45776 | 0.20029 | 0.41627 | 0.47982 | 0.26146 | 1 | 1 | 1
9 | 17 | 8 | 0.48474 | 0.51164 | 0.54565 | 0.05084 | 0.31606 | 0.25313 | 0.27575 | 0.66278 | 0.52676 | 0.47788 | 0.44159 | 0.42872 | 0.49183 | 0.48422 | 0.26733 | 0.24523 | 0.19751 | 0.31023 | 0.3875 | 0.18503 | 0.39606 | 0.51178 | 0.41671 | 0.25949 | 0.52093 | 0.50138 | 0.51094 | 0.53389 | 0.48538 | 0.58376 | 0.66113 | 0.52771 | 0.73122 | 0.78072 | 0.77263 | 0.73732 | 0.72387 | 0.64281 | 0.73099 | 0.39595 | 0.65723 | 0.60105 | 0.30401 | 1 | 1 | 1
9 | 17 | 9 | 0.48669 | 0.47491 | 0.52415 | 0.02762 | 0.081809 | 0.13684 | 0.2594 | 0.65066 | 0.52812 | 0.47978 | 0.41557 | 0.47898 | 0.49369 | 0.53296 | 0.20645 | 0.18428 | 0.18678 | 0.33735 | 0.29669 | 0.24129 | 0.57878 | 0.47477 | 0.37875 | 0.51684 | 0.73918 | 0.68436 | 0.72501 | 0.81752 | 0.70857 | 0.76185 | 0.82689 | 0.83239 | 0.9395 | 0.9291 | 0.89757 | 0.85545 | 0.8592 | 0.85936 | 0.8481 | 0.57987 | 0.82692 | 0.78938 | 0.36855 | 1 | 1 | 1
9 | 17 | 10 | 0.50307 | 0.45369 | 0.48782 | 0.026827 | 0.0081314 | 0.087796 | 0.25283 | 0.7226 | 0.54604 | 0.49676 | 0.41876 | 0.55163 | 0.51028 | 0.60271 | 0.18126 | 0.15928 | 0.1707 | 0.27374 | 0.18888 | 0.28685 | 0.66655 | 0.45364 | 0.35404 | 0.70318 | 0.87123 | 0.78243 | 0.85453 | 0.91436 | 0.86396 | 0.85626 | 0.9169 | 0.96063 | 1 | 1 | 0.98823 | 0.95095 | 0.94039 | 0.95077 | 0.94279 | 0.79156 | 0.90023 | 0.79207 | 0.354 | 1 | 1 | 1
9 | 17 | 11 | 0.43482 | 0.42324 | 0.43338 | 0.027892 | 0 | 0.054916 | 0.23637 | 0.77882 | 0.48151 | 0.42763 | 0.41828 | 0.54978 | 0.44266 | 0.59937 | 0.15532 | 0.13373 | 0.17463 | 0.14687 | 0.10341 | 0.30147 | 0.77726 | 0.42287 | 0.32426 | 0.79215 | 0.91234 | 0.77757 | 0.89485 | 0.78457 | 0.91429 | 0.90782 | 0.92088 | 0.99792 | 1 | 1 | 1 | 0.98864 | 0.95311 | 0.98054 | 0.98015 | 0.85853 | 0.83221 | 0.84278 | 0.36909 | 1 | 1 | 1
9 | 17 | 12 | 0.31469 | 0.45577 | 0.42359 | 0.025909 | 0 | 0.043653 | 0.24809 | 0.81358 | 0.36578 | 0.30595 | 0.45202 | 0.51497 | 0.32333 | 0.56519 | 0.13355 | 0.11248 | 0.22427 | 0.057561 | 0.15545 | 0.2785 | 0.84496 | 0.45539 | 0.36029 | 0.84568 | 0.93978 | 0.81016 | 0.92176 | 0.87145 | 0.92502 | 0.91213 | 0.89009 | 1 | 1 | 1 | 1 | 0.98692 | 0.94963 | 0.98096 | 0.97844 | 0.90571 | 0.83406 | 0.80897 | 0.53484 | 1 | 1 | 1
9 | 17 | 13 | 0.24594 | 0.55819 | 0.44315 | 0.026057 | 0 | 0.071914 | 0.33381 | 0.84571 | 0.30016 | 0.23665 | 0.45945 | 0.51548 | 0.25512 | 0.5665 | 0.13411 | 0.11303 | 0.21595 | 0.022401 | 0.14609 | 0.27953 | 0.89807 | 0.55883 | 0.46355 | 0.8481 | 0.93517 | 0.81512 | 0.91724 | 0.84094 | 0.91822 | 0.89678 | 0.87773 | 0.99875 | 1 | 1 | 1 | 1 | 0.97956 | 0.96041 | 0.99276 | 0.80721 | 0.82396 | 0.77177 | 0.57476 | 1 | 1 | 1
9 | 17 | 14 | 0.23948 | 0.49834 | 0.47411 | 0.026444 | 0 | 0.097591 | 0.42707 | 0.87707 | 0.29377 | 0.23012 | 0.48425 | 0.53046 | 0.24867 | 0.58191 | 0.15994 | 0.13827 | 0.23573 | 0.024682 | 0.19191 | 0.25628 | 0.92666 | 0.49824 | 0.40462 | 0.807 | 0.9071 | 0.82338 | 0.88971 | 0.86958 | 0.88654 | 0.87629 | 0.80125 | 0.98658 | 1 | 1 | 0.99239 | 0.9841 | 0.93992 | 0.95418 | 0.97565 | 0.70771 | 0.81323 | 0.83328 | 0.6334 | 1 | 1 | 1
9 | 17 | 15 | 0.29984 | 0.44901 | 0.57739 | 0.028136 | 0 | 0.11546 | 0.49487 | 0.89523 | 0.3526 | 0.2911 | 0.52098 | 0.51406 | 0.30874 | 0.56575 | 0.1853 | 0.16328 | 0.27969 | 0.052992 | 0.22999 | 0.22553 | 0.93188 | 0.44887 | 0.34993 | 0.709 | 0.83831 | 0.68218 | 0.82224 | 0.76225 | 0.85189 | 0.84135 | 0.7697 | 0.94065 | 0.99863 | 0.96633 | 0.94294 | 0.92409 | 0.90059 | 0.89684 | 0.91615 | 0.53581 | 0.72857 | 0.78376 | 0.58485 | 1 | 1 | 1
9 | 17 | 16 | 0.3883 | 0.41841 | 0.6542 | 0.029256 | 0 | 0.1883 | 0.57183 | 0.89121 | 0.43398 | 0.38005 | 0.53964 | 0.49598 | 0.39605 | 0.54931 | 0.20326 | 0.1811 | 0.29252 | 0.4341 | 0.26926 | 0.19961 | 0.87748 | 0.41903 | 0.30736 | 0.54577 | 0.71518 | 0.57981 | 0.70147 | 0.76326 | 0.76134 | 0.7538 | 0.71654 | 0.83845 | 0.88688 | 0.86086 | 0.83996 | 0.80214 | 0.73016 | 0.75351 | 0.79525 | 0.41622 | 0.73022 | 0.72678 | 0.38375 | 1 | 1 | 1
9 | 17 | 17 | 0.55943 | 0.22012 | 0.68366 | 0.03417 | 0.00502 | 0.2717 | 0.62365 | 0.88454 | 0.60263 | 0.55446 | 0.55833 | 0.47802 | 0.56659 | 0.53269 | 0.23931 | 0.21709 | 0.30082 | 0.53221 | 0.28442 | 0.20239 | 0.69781 | 0.2189 | 0.12396 | 0.28926 | 0.47333 | 0.40154 | 0.46426 | 0.66 | 0.5619 | 0.54165 | 0.53371 | 0.56008 | 0.63412 | 0.61717 | 0.54118 | 0.5177 | 0.50401 | 0.52233 | 0.51326 | 0.30517 | 0.5923 | 0.41928 | 0.17113 | 1 | 1 | 1
9 | 17 | 18 | 0.49365 | 0.28471 | 0.6812 | 0.043099 | 0.08856 | 0.30469 | 0.67216 | 0.87866 | 0.53278 | 0.48654 | 0.54728 | 0.47213 | 0.50029 | 0.52357 | 0.28063 | 0.25863 | 0.27603 | 0.13841 | 0.10221 | 0.22603 | 0.4725 | 0.28488 | 0.17197 | 0.022825 | 0.13671 | 0.1094 | 0.13409 | 0.17133 | 0.022338 | 0.3024 | 0.27044 | 0.27278 | 0.25463 | 0.22803 | 0.16322 | 0.15803 | 0.15028 | 0.16164 | 0.15668 | 0.085963 | 0.21891 | 0.060435 | 0.0005094 | 1 | 1 | 1
9 | 17 | 19 | 0.49886 | 0.27889 | 0.66381 | 0.053697 | 0.34801 | 0.66858 | 0.68414 | 0.8858 | 0.54055 | 0.49226 | 0.53572 | 0.5697 | 0.50588 | 0.6154 | 0.33566 | 0.3143 | 0.22462 | 0.166 | 0.085877 | 0.22548 | 0.45284 | 0.27828 | 0.17463 | 6.8421e-07 | 0.00021977 | 0.0011999 | 0.00021555 | 0.001547 | 5.3571e-06 | 0.0014627 | 0.00020995 | 0.00039113 | 0 | 0 | 0 | 0 | 0 | 0 | 0 | 0.0031804 | 0.0031566 | 0 | 0 | 1 | 1 | 1
9 | 17 | 20 | 0.50431 | 0.39472 | 0.60179 | 0.090067 | 0.45931 | 0.65421 | 0.68002 | 0.87388 | 0.53843 | 0.49669 | 0.58237 | 0.68901 | 0.51018 | 0.72729 | 0.36899 | 0.34817 | 0.2176 | 0.18816 | 0.098253 | 0.15588 | 0.53205 | 0.39498 | 0.28589 | 0 | 0 | 0 | 0 | 0 | 0 | 0 | 0 | 0 | 0 | 0 | 0 | 0 | 0 | 0 | 0 | 0 | 0 | 0 | 0 | 1 | 1 | 1
9 | 17 | 21 | 0.73041 | 0.4317 | 0.57395 | 0.085879 | 0.50886 | 0.61267 | 0.65823 | 0.83065 | 0.7644 | 0.7283 | 0.55299 | 0.70884 | 0.73596 | 0.74449 | 0.41013 | 0.39011 | 0.21773 | 0.60012 | 0.15766 | 0.11511 | 0.54757 | 0.43177 | 0.32838 | 0 | 0 | 0 | 0 | 0 | 0 | 0 | 0 | 0 | 0 | 0 | 0 | 0 | 0 | 0 | 0 | 0 | 0 | 0 | 0 | 1 | 1 | 1
9 | 17 | 22 | 0.56975 | 0.43823 | 0.55124 | 0.063472 | 0.57048 | 0.48794 | 0.57827 | 0.7576 | 0.60156 | 0.56326 | 0.4722 | 0.64262 | 0.57518 | 0.6815 | 0.39287 | 0.3725 | 0.20268 | 0.39543 | 0.2643 | 0.06807 | 0.48837 | 0.43809 | 0.33794 | 0 | 0 | 0 | 0 | 0 | 0 | 0 | 0 | 0 | 0 | 0 | 0 | 0 | 0 | 0 | 0 | 0 | 0 | 0 | 0 | 1 | 1 | 1
9 | 17 | 23 | 0.53476 | 0.45489 | 0.51404 | 0.052502 | 0.62347 | 0.42426 | 0.49722 | 0.61618 | 0.5756 | 0.52884 | 0.36163 | 0.58552 | 0.54161 | 0.62994 | 0.35696 | 0.33593 | 0.2691 | 0.26283 | 0.23589 | 0.027643 | 0.39742 | 0.45439 | 0.36085 | 0 | 0 | 0 | 0 | 0 | 0 | 0 | 0 | 0 | 0 | 0 | 0 | 0 | 0 | 0 | 0 | 0 | 0 | 0 | 0 | 1 | 1 | 1
9 | 17 | 24 | 0.42202 | 0.56837 | 0.50683 | 0.057697 | 0.66951 | 0.48786 | 0.41328 | 0.44354 | 0.46824 | 0.41451 | 0.25954 | 0.54657 | 0.42981 | 0.59413 | 0.32064 | 0.29906 | 0.30168 | 0.091906 | 0.2592 | 0.0032197 | 0.28166 | 0.56856 | 0.48086 | 0 | 0 | 0 | 0 | 0 | 0 | 0 | 0 | 0 | 0 | 0 | 0 | 0 | 0 | 0 | 0 | 0 | 0 | 0 | 0 | 1 | 1 | 1
9 | 18 | 1 | 0.30071 | 0.62479 | 0.49176 | 0.050261 | 0.70194 | 0.44334 | 0.30499 | 0.3296 | 0.35462 | 0.2922 | 0.17191 | 0.53689 | 0.30978 | 0.58752 | 0.30207 | 0.28027 | 0.17871 | 0.024144 | 0.40231 | 0.00049183 | 0.27318 | 0.6253 | 0.54225 | 0 | 0 | 0 | 0 | 0 | 0 | 0 | 0 | 0 | 0 | 0 | 0 | 0 | 0 | 0 | 0 | 0 | 0 | 0 | 0 | 1 | 1 | 1
9 | 18 | 2 | 0.15207 | 0.55284 | 0.40335 | 0.055329 | 0.6924 | 0.37936 | 0.26813 | 0.24836 | 0.20932 | 0.14243 | 0.10481 | 0.5016 | 0.16173 | 0.55511 | 0.28269 | 0.2607 | 0.087231 | 0.015021 | 0.4819 | 0.015811 | 0.26298 | 0.55229 | 0.47221 | 0 | 0 | 0 | 0 | 0 | 0 | 0 | 0 | 0 | 0 | 0 | 0 | 0 | 0 | 0 | 0 | 0 | 0 | 0 | 0 | 1 | 1 | 1
9 | 18 | 3 | 0.04609 | 0.5944 | 0.35992 | 0.072834 | 0.64788 | 0.41898 | 0.20327 | 0.17897 | 0.1012 | 0.036476 | 0.064267 | 0.44705 | 0.055439 | 0.50441 | 0.24455 | 0.22234 | 0.039939 | 0.0072589 | 0.48296 | 0.012891 | 0.18095 | 0.59449 | 0.51209 | 0 | 0 | 0 | 0 | 0 | 0 | 0 | 0 | 0 | 0 | 0 | 0 | 0 | 0 | 0 | 0 | 0 | 0 | 0 | 0 | 1 | 1 | 1
9 | 18 | 4 | 0.017994 | 0.59641 | 0.34441 | 0.091164 | 0.58471 | 0.36469 | 0.13933 | 0.15535 | 0.073253 | 0.0093602 | 0.03189 | 0.39207 | 0.027317 | 0.45622 | 0.20749 | 0.18531 | 0.032003 | 0.0065627 | 0.50171 | 0.01653 | 0.089921 | 0.59629 | 0.51705 | 0 | 0 | 0 | 0 | 0 | 0 | 0 | 0 | 0 | 0 | 0 | 0 | 0 | 0 | 0 | 0 | 0 | 0 | 0 | 0 | 1 | 1 | 1
9 | 18 | 5 | 0.0020381 | 0.61523 | 0.3785 | 0.11533 | 0.48784 | 0.28689 | 0.089819 | 0.13181 | 0.054259 | 0.0004711 | 0.0051484 | 0.27687 | 0.010521 | 0.34866 | 0.16406 | 0.14232 | 0.028415 | 0.007842 | 0.46303 | 0.009384 | 0.060649 | 0.61566 | 0.53208 | 0 | 0 | 0.00044976 | 0 | 0 | 0 | 0 | 0 | 0 | 0 | 0 | 0 | 0 | 0 | 0 | 0 | 0 | 0 | 0 | 0.0027009 | 1 | 1 | 1
9 | 18 | 6 | 6.6917e-05 | 0.52635 | 0.41489 | 0.15693 | 0.36505 | 0.10342 | 0.054308 | 0.098679 | 0.026807 | 0 | 0.0040835 | 0.10575 | 0.00055961 | 0.1767 | 0.14806 | 0.12662 | 0.03287 | 0.0083399 | 0.32002 | 0.00024454 | 0.089224 | 0.52663 | 0.43177 | 9.3318e-06 | 0.016523 | 0.1262 | 0.016206 | 0.00026961 | 0.00037376 | 0.00089035 | 0.0080105 | 0.0013453 | 0.012843 | 0.028681 | 0.12642 | 0.04937 | 0.031882 | 0.015273 | 0.048946 | 0.153 | 0.092065 | 0.11724 | 0.31733 | 1 | 1 | 1
9 | 18 | 7 | 0 | 0.35885 | 0.39876 | 0.18934 | 0.24671 | 0.0703 | 0.024232 | 0.052731 | 0.020223 | 0 | 0.00024073 | 0.0055914 | 0 | 0.065141 | 0.13603 | 0.11489 | 0.041825 | 0.00052277 | 0.21855 | 0 | 0.12123 | 0.35835 | 0.25628 | 0.018957 | 0.22441 | 0.50945 | 0.22011 | 0.10134 | 0.17948 | 0.2302 | 0.34413 | 0.17288 | 0.40806 | 0.47457 | 0.50749 | 0.46463 | 0.4432 | 0.33569 | 0.46064 | 0.54679 | 0.51075 | 0.52292 | 0.69342 | 1 | 1 | 1
9 | 18 | 8 | 0 | 0.28489 | 0.27994 | 0.0949 | 0.080888 | 0.046577 | 0.0015182 | 0.0053358 | 0.00070048 | 0 | 0 | 0 | 0 | 0.060301 | 0.094878 | 0.075349 | 0.023027 | 6.2574e-06 | 0.24894 | 0 | 0.068974 | 0.28448 | 0.17846 | 0.25363 | 0.50302 | 0.75914 | 0.49337 | 0.43103 | 0.54104 | 0.5636 | 0.6472 | 0.4188 | 0.73022 | 0.74801 | 0.74327 | 0.74074 | 0.71789 | 0.63803 | 0.73438 | 0.76175 | 0.73882 | 0.74903 | 0.90368 | 1 | 1 | 1
9 | 18 | 9 | 0 | 0.2802 | 0.27948 | 0.06234 | 0.0090767 | 0.0082169 | 0 | 0 | 0 | 0 | 0 | 0 | 0 | 0.011468 | 0.067002 | 0.049331 | 0.01252 | 1.9426e-06 | 0.27303 | 0.0003994 | 0.028056 | 0.28011 | 0.1703 | 0.4999 | 0.714 | 0.87648 | 0.70031 | 0.72866 | 0.77099 | 0.75328 | 0.8147 | 0.63779 | 0.91092 | 0.90636 | 0.87885 | 0.86546 | 0.87438 | 0.82839 | 0.85803 | 0.84999 | 0.86129 | 0.87881 | 0.9967 | 1 | 1 | 1
9 | 18 | 10 | 0 | 0.2749 | 0.31035 | 0.078835 | 0 | 0 | 0 | 0 | 0 | 0 | 0 | 0 | 0 | 0.00044278 | 0.061432 | 0.044247 | 0.049804 | 0.00024042 | 0.28726 | 0.016506 | 0.022086 | 0.27484 | 0.16457 | 0.68551 | 0.8483 | 0.95316 | 0.83204 | 0.87171 | 0.86169 | 0.84265 | 0.89001 | 0.87295 | 0.996 | 0.98607 | 0.96467 | 0.9427 | 0.95708 | 0.91385 | 0.93461 | 0.91645 | 0.90865 | 0.94286 | 1 | 1 | 1 | 1
9 | 18 | 11 | 0 | 0.26279 | 0.33239 | 0.10137 | 0.0090767 | 0 | 0 | 0 | 7.4069e-05 | 0 | 0 | 0 | 0 | 0.0012663 | 0.06863 | 0.050821 | 0.079814 | 0.0083894 | 0.32308 | 0.074194 | 0.024078 | 0.2628 | 0.15193 | 0.79334 | 0.91334 | 0.99083 | 0.89583 | 0.93901 | 0.91095 | 0.88886 | 0.91915 | 0.95906 | 1 | 1 | 0.9835 | 0.97936 | 0.97817 | 0.94241 | 0.97095 | 0.93157 | 0.92612 | 0.96924 | 1 | 1 | 1 | 1
9 | 18 | 12 | 0.0035523 | 0.22774 | 0.32996 | 0.12522 | 0.05771 | 0 | 0 | 0 | 0.0060542 | 0.0028175 | 0 | 0 | 0.003879 | 0.0048393 | 0.08996 | 0.070693 | 0.092686 | 0.062599 | 0.35283 | 0.17748 | 0.032177 | 0.22752 | 0.12065 | 0.84688 | 0.94085 | 1 | 0.92281 | 0.97261 | 0.91598 | 0.89629 | 0.92958 | 0.97624 | 1 | 1 | 0.99586 | 0.98488 | 0.98876 | 0.94997 | 0.97643 | 0.93239 | 0.93068 | 0.96886 | 0.99771 | 1 | 1 | 1
9 | 18 | 13 | 0.06363 | 0.2242 | 0.31893 | 0.13732 | 0.14748 | 0 | 0 | 0.0011462 | 0.11858 | 0.054505 | 0 | 0 | 0.072709 | 0.0089262 | 0.11644 | 0.095937 | 0.10369 | 0.19927 | 0.34544 | 0.29483 | 0.045333 | 0.22413 | 0.11577 | 0.8451 | 0.93185 | 0.97812 | 0.91399 | 0.92719 | 0.87573 | 0.87441 | 0.93354 | 0.97078 | 1 | 1 | 0.9835 | 0.98761 | 0.9867 | 0.94915 | 0.97913 | 0.91916 | 0.91634 | 0.96307 | 0.98824 | 1 | 1 | 1
9 | 18 | 14 | 0.16891 | 0.21627 | 0.32383 | 0.15135 | 0.27741 | 0 | 0.00066306 | 0.022341 | 0.22868 | 0.1597 | 0.0017742 | 0 | 0.17894 | 0.019042 | 0.15149 | 0.12998 | 0.15599 | 0.36181 | 0.33267 | 0.36969 | 0.066416 | 0.21622 | 0.10819 | 0.8101 | 0.91045 | 0.96461 | 0.89299 | 0.91843 | 0.88217 | 0.87063 | 0.91307 | 0.947 | 1 | 0.99469 | 0.97769 | 0.96998 | 0.96189 | 0.93865 | 0.96165 | 0.89862 | 0.89361 | 0.93203 | 0.98204 | 1 | 1 | 1
9 | 18 | 15 | 0.22151 | 0.20028 | 0.37468 | 0.17204 | 0.39257 | 0.058409 | 0.01158 | 0.13663 | 0.27644 | 0.21205 | 0.03737 | 0.00015461 | 0.23081 | 0.034883 | 0.18106 | 0.15908 | 0.2644 | 0.45234 | 0.29377 | 0.39307 | 0.10486 | 0.20021 | 0.093792 | 0.71085 | 0.84033 | 0.90263 | 0.82422 | 0.82186 | 0.82368 | 0.82387 | 0.88164 | 0.86647 | 0.97882 | 0.95549 | 0.92884 | 0.92362 | 0.90128 | 0.90809 | 0.91569 | 0.86952 | 0.83601 | 0.87394 | 0.88334 | 1 | 1 | 1
9 | 18 | 16 | 0.3358 | 0.1804 | 0.47087 | 0.16006 | 0.54543 | 0.27985 | 0.041232 | 0.30058 | 0.38558 | 0.32723 | 0.16282 | 0.013306 | 0.34421 | 0.070057 | 0.20912 | 0.18693 | 0.16825 | 0.53104 | 0.24459 | 0.43098 | 0.15692 | 0.18033 | 0.076366 | 0.53641 | 0.70359 | 0.75654 | 0.6901 | 0.64363 | 0.74666 | 0.73832 | 0.7882 | 0.76199 | 0.85329 | 0.85541 | 0.81389 | 0.80148 | 0.77913 | 0.79074 | 0.7946 | 0.78021 | 0.76751 | 0.73337 | 0.60707 | 1 | 1 | 1
9 | 18 | 17 | 0.50361 | 0.15796 | 0.55726 | 0.22406 | 0.67056 | 0.4689 | 0.10132 | 0.45808 | 0.54708 | 0.49741 | 0.3626 | 0.19619 | 0.51089 | 0.2691 | 0.23202 | 0.20979 | 0.15335 | 0.64223 | 0.19063 | 0.48535 | 0.26397 | 0.15777 | 0.058553 | 0.2707 | 0.44528 | 0.47898 | 0.43674 | 0.37026 | 0.55074 | 0.53825 | 0.58423 | 0.51225 | 0.58229 | 0.61571 | 0.47967 | 0.55345 | 0.52254 | 0.53368 | 0.54869 | 0.52101 | 0.5833 | 0.4354 | 0.32822 | 1 | 1 | 1
9 | 18 | 18 | 0.57412 | 0.16044 | 0.62562 | 0.28832 | 0.7445 | 0.67305 | 0.18886 | 0.549 | 0.60818 | 0.56807 | 0.47362 | 0.37874 | 0.57989 | 0.44859 | 0.25947 | 0.23732 | 0.15107 | 0.70547 | 0.14215 | 0.4724 | 0.44232 | 0.1604 | 0.059282 | 0.023101 | 0.1399 | 0.1216 | 0.13722 | 0.13089 | 0.14855 | 0.30252 | 0.27221 | 0.2799 | 0.22644 | 0.22205 | 0.13365 | 0.17038 | 0.1554 | 0.16493 | 0.16891 | 0.14178 | 0.21215 | 0.059222 | 0.00050474 | 1 | 1 | 1
9 | 18 | 19 | 0.69184 | 0.15407 | 0.70698 | 0.42188 | 0.83005 | 0.85971 | 0.28358 | 0.58667 | 0.72095 | 0.68793 | 0.46715 | 0.38333 | 0.6967 | 0.44601 | 0.28095 | 0.25894 | 0.099322 | 0.73533 | 0.16043 | 0.45255 | 0.48374 | 0.15402 | 0.054182 | 3.2321e-07 | 0.00020638 | 0.0014278 | 0.00020243 | 0.0013946 | 0.00070703 | 0.00094223 | 9.6086e-05 | 0.00026205 | 0 | 0 | 0 | 0 | 0 | 0 | 0 | 0.0040907 | 0.0034441 | 0 | 0 | 1 | 1 | 1
9 | 18 | 20 | 0.70969 | 0.1424 | 0.71577 | 0.47782 | 0.86223 | 0.92483 | 0.32575 | 0.59635 | 0.73605 | 0.70581 | 0.43728 | 0.37693 | 0.71411 | 0.43858 | 0.29206 | 0.27015 | 0.060623 | 0.72477 | 0.22616 | 0.39373 | 0.49668 | 0.14242 | 0.04446 | 0 | 0 | 0 | 0 | 0 | 0 | 0 | 0 | 0 | 0 | 0 | 0 | 0 | 0 | 0 | 0 | 0 | 0 | 0 | 0 | 1 | 1 | 1
9 | 18 | 21 | 0.67059 | 0.1096 | 0.68463 | 0.37913 | 0.89751 | 0.93751 | 0.31473 | 0.60679 | 0.69901 | 0.66602 | 0.39868 | 0.41077 | 0.67537 | 0.46851 | 0.26324 | 0.24111 | 0.058701 | 0.72323 | 0.256 | 0.36731 | 0.48154 | 0.10946 | 0.022144 | 0 | 0 | 0 | 0 | 0 | 0 | 0 | 0 | 0 | 0 | 0 | 0 | 0 | 0 | 0 | 0 | 0 | 0 | 0 | 0 | 1 | 1 | 1
9 | 18 | 22 | 0.62267 | 0.093128 | 0.5917 | 0.35308 | 0.93251 | 0.88327 | 0.29943 | 0.61625 | 0.65369 | 0.61732 | 0.4921 | 0.51631 | 0.62792 | 0.56788 | 0.24041 | 0.21819 | 0.098967 | 0.75422 | 0.31251 | 0.40213 | 0.46006 | 0.092949 | 0.012096 | 0 | 0 | 0 | 0 | 0 | 0 | 0 | 0 | 0 | 0 | 0 | 0 | 0 | 0 | 0 | 0 | 0 | 0 | 0 | 0 | 1 | 1 | 1
9 | 18 | 23 | 0.61278 | 0.1021 | 0.50906 | 0.34195 | 0.94424 | 0.71327 | 0.29663 | 0.59816 | 0.64469 | 0.60732 | 0.49381 | 0.61646 | 0.61817 | 0.66282 | 0.24021 | 0.21798 | 0.075691 | 0.74799 | 0.40363 | 0.41782 | 0.4051 | 0.10207 | 0.016517 | 0 | 0 | 0 | 0 | 0 | 0 | 0 | 0 | 0 | 0 | 0 | 0 | 0 | 0 | 0 | 0 | 0 | 0 | 0 | 0 | 1 | 1 | 1
9 | 18 | 24 | 0.63804 | 0.099612 | 0.41091 | 0.33062 | 0.92789 | 0.71017 | 0.2661 | 0.55429 | 0.66842 | 0.63296 | 0.45367 | 0.60403 | 0.64317 | 0.64598 | 0.20113 | 0.17898 | 0.058316 | 0.74407 | 0.43823 | 0.45255 | 0.43327 | 0.099255 | 0.017281 | 0 | 0 | 0 | 0 | 0 | 0 | 0 | 0 | 0 | 0 | 0 | 0 | 0 | 0 | 0 | 0 | 0 | 0 | 0 | 0 | 1 | 1 | 1
9 | 19 | 1 | 0.68128 | 0.16269 | 0.32675 | 0.30926 | 0.89795 | 0.68799 | 0.24161 | 0.52429 | 0.70839 | 0.67679 | 0.47352 | 0.62232 | 0.68585 | 0.66078 | 0.17203 | 0.15017 | 0.09547 | 0.70806 | 0.44085 | 0.4992 | 0.36338 | 0.16262 | 0.061431 | 0 | 0 | 0 | 0 | 0 | 0 | 0 | 0 | 0 | 0 | 0 | 0 | 0 | 0 | 0 | 0 | 0 | 0 | 0 | 0 | 1 | 1 | 1
9 | 19 | 2 | 0.73121 | 0.21946 | 0.27768 | 0.32687 | 0.8977 | 0.59406 | 0.20729 | 0.50186 | 0.75616 | 0.72767 | 0.50859 | 0.71497 | 0.73539 | 0.74986 | 0.14173 | 0.12045 | 0.1091 | 0.69364 | 0.42478 | 0.54261 | 0.27828 | 0.21935 | 0.11188 | 0 | 0 | 0 | 0 | 0 | 0 | 0 | 0 | 0 | 0 | 0 | 0 | 0 | 0 | 0 | 0 | 0 | 0 | 0 | 0 | 1 | 1 | 1
9 | 19 | 3 | 0.71548 | 0.2847 | 0.28479 | 0.29356 | 0.90595 | 0.66168 | 0.21734 | 0.47595 | 0.74117 | 0.71164 | 0.51013 | 0.7328 | 0.71979 | 0.76395 | 0.12395 | 0.10317 | 0.1437 | 0.66792 | 0.36308 | 0.61671 | 0.23765 | 0.28489 | 0.17184 | 0 | 0 | 0 | 0 | 0 | 0 | 0 | 0 | 0 | 0 | 0 | 0 | 0 | 0 | 0 | 0 | 0 | 0 | 0 | 0 | 1 | 1 | 1
9 | 19 | 4 | 0.65022 | 0.29064 | 0.24533 | 0.31172 | 0.89125 | 0.72745 | 0.22061 | 0.44726 | 0.68122 | 0.64555 | 0.50567 | 0.71753 | 0.65543 | 0.7488 | 0.11021 | 0.089948 | 0.20188 | 0.64288 | 0.2609 | 0.64964 | 0.22213 | 0.29074 | 0.17869 | 0 | 0 | 0 | 0 | 0 | 0 | 0 | 0 | 0 | 0 | 0 | 0 | 0 | 0 | 0 | 0 | 0 | 0 | 0 | 0 | 1 | 1 | 1
9 | 19 | 5 | 0.5398 | 0.25548 | 0.16501 | 0.32181 | 0.8664 | 0.73875 | 0.18665 | 0.38631 | 0.57665 | 0.53338 | 0.47438 | 0.71091 | 0.54604 | 0.74336 | 0.11406 | 0.093645 | 0.21665 | 0.62376 | 0.25915 | 0.66773 | 0.22798 | 0.25518 | 0.14803 | 0 | 0 | 0.00036575 | 0 | 0 | 0 | 0 | 0 | 0 | 0 | 0 | 0 | 0 | 0 | 0 | 0 | 0 | 0 | 0 | 0.0021963 | 1 | 1 | 1
9 | 19 | 6 | 0.47834 | 0.26923 | 0.13367 | 0.31805 | 0.87257 | 0.58631 | 0.18254 | 0.34062 | 0.52031 | 0.47133 | 0.47811 | 0.70259 | 0.48543 | 0.7358 | 0.12175 | 0.10105 | 0.20337 | 0.64891 | 0.25001 | 0.69914 | 0.25864 | 0.26924 | 0.15829 | 8.703e-06 | 0.014587 | 0.12712 | 0.014307 | 0.00052221 | 0.00012741 | 0.00012867 | 0.0060973 | 0.00067084 | 0.009945 | 0.027241 | 0.10617 | 0.038998 | 0.034433 | 0.019239 | 0.038663 | 0.18243 | 0.075207 | 0.11935 | 0.3083 | 1 | 1 | 1
9 | 19 | 7 | 0.44503 | 0.26212 | 0.13959 | 0.26918 | 0.89813 | 0.16433 | 0.15911 | 0.33724 | 0.4882 | 0.4375 | 0.51822 | 0.68753 | 0.45234 | 0.72673 | 0.13241 | 0.11138 | 0.19589 | 0.68382 | 0.18007 | 0.7202 | 0.28324 | 0.26232 | 0.14927 | 0.01943 | 0.20053 | 0.50351 | 0.19668 | 0.11555 | 0.098611 | 0.082949 | 0.30132 | 0.098436 | 0.33264 | 0.46632 | 0.51587 | 0.45387 | 0.43067 | 0.36254 | 0.44997 | 0.53775 | 0.46974 | 0.52975 | 0.69086 | 1 | 1 | 1
9 | 19 | 8 | 0.48768 | 0.18734 | 0.16982 | 0.15985 | 0.88442 | 0.12896 | 0.15057 | 0.38037 | 0.52388 | 0.48002 | 0.52036 | 0.56148 | 0.49388 | 0.60564 | 0.16511 | 0.14335 | 0.19045 | 0.74036 | 0.098211 | 0.7239 | 0.37296 | 0.18685 | 0.086383 | 0.22432 | 0.41778 | 0.74226 | 0.40977 | 0.26453 | 0.37604 | 0.27398 | 0.50134 | 0.23891 | 0.52469 | 0.68874 | 0.76581 | 0.73097 | 0.71676 | 0.58734 | 0.72469 | 0.74602 | 0.68166 | 0.75473 | 0.88954 | 1 | 1 | 1
9 | 19 | 9 | 0.73973 | 0.20744 | 0.21162 | 0.13085 | 0.88453 | 0.29449 | 0.10967 | 0.5214 | 0.76557 | 0.73658 | 0.62866 | 0.51302 | 0.74402 | 0.56277 | 0.18952 | 0.16745 | 0.21442 | 0.89907 | 0.053907 | 0.84502 | 0.49443 | 0.20761 | 0.097945 | 0.41595 | 0.57759 | 0.84158 | 0.56652 | 0.31816 | 0.66404 | 0.34257 | 0.59826 | 0.35552 | 0.68632 | 0.87128 | 0.89435 | 0.86418 | 0.84008 | 0.76513 | 0.85676 | 0.84012 | 0.77127 | 0.8707 | 0.92173 | 1 | 1 | 1
9 | 19 | 10 | 0.87164 | 0.16607 | 0.34242 | 0.12199 | 0.86279 | 0.54243 | 0.11483 | 0.66158 | 0.88558 | 0.87018 | 0.68697 | 0.51925 | 0.87395 | 0.57245 | 0.22964 | 0.20741 | 0.19095 | 0.96079 | 0.055602 | 0.93227 | 0.61396 | 0.1659 | 0.06509 | 0.56498 | 0.69153 | 0.84623 | 0.67827 | 0.3169 | 0.83377 | 0.46759 | 0.73177 | 0.50177 | 0.80185 | 0.88418 | 0.97331 | 0.95542 | 0.95438 | 0.78893 | 0.94721 | 0.85294 | 0.75444 | 0.94403 | 0.94398 | 1 | 1 | 1
9 | 19 | 11 | 0.89358 | 0.14593 | 0.45925 | 0.12498 | 0.84313 | 0.67835 | 0.15064 | 0.75066 | 0.90423 | 0.89221 | 0.69395 | 0.48116 | 0.89536 | 0.53352 | 0.28855 | 0.26662 | 0.18447 | 0.98716 | 0.079275 | 0.95902 | 0.65599 | 0.14578 | 0.048633 | 0.6365 | 0.72857 | 0.81124 | 0.7146 | 0.29096 | 0.69581 | 0.46288 | 0.65464 | 0.60917 | 0.99247 | 0.89943 | 0.99827 | 0.98873 | 0.98105 | 0.83957 | 0.98024 | 0.90493 | 0.69488 | 0.96702 | 0.83819 | 1 | 1 | 1
9 | 19 | 12 | 0.86719 | 0.13997 | 0.48974 | 0.10915 | 0.8478 | 0.72671 | 0.18625 | 0.79848 | 0.87785 | 0.86509 | 0.68946 | 0.49726 | 0.86901 | 0.55105 | 0.36165 | 0.34071 | 0.19172 | 0.99053 | 0.12664 | 0.96812 | 0.72285 | 0.13952 | 0.046501 | 0.68279 | 0.75754 | 0.76609 | 0.74302 | 0.2389 | 0.78045 | 0.63768 | 0.63708 | 0.50495 | 0.95001 | 0.9197 | 1 | 0.98844 | 0.99487 | 0.95446 | 0.97996 | 0.88518 | 0.72387 | 0.96722 | 0.84247 | 1 | 1 | 1
9 | 19 | 13 | 0.88245 | 0.21332 | 0.48061 | 0.11615 | 0.89976 | 0.72632 | 0.22767 | 0.80703 | 0.89285 | 0.88074 | 0.68334 | 0.50146 | 0.88421 | 0.55452 | 0.48148 | 0.46316 | 0.25829 | 0.99148 | 0.19352 | 0.98378 | 0.74458 | 0.21288 | 0.1096 | 0.70889 | 0.78214 | 0.79277 | 0.76715 | 0.29979 | 0.80329 | 0.85006 | 0.60472 | 0.57311 | 0.90374 | 0.93194 | 1 | 0.98427 | 0.97097 | 0.93283 | 0.97581 | 0.91371 | 0.66559 | 0.95587 | 0.80376 | 1 | 1 | 1
9 | 19 | 14 | 0.90447 | 0.36985 | 0.46755 | 0.13834 | 0.94408 | 0.81461 | 0.29069 | 0.80406 | 0.91274 | 0.90303 | 0.68754 | 0.49929 | 0.90587 | 0.55204 | 0.5469 | 0.53037 | 0.3027 | 0.98686 | 0.24645 | 0.98438 | 0.72719 | 0.37069 | 0.2525 | 0.64943 | 0.73047 | 0.67433 | 0.71646 | 0.17429 | 0.74048 | 0.84486 | 0.44988 | 0.66742 | 0.76555 | 0.91041 | 0.99268 | 0.97338 | 0.95865 | 0.88773 | 0.96502 | 0.89069 | 0.51787 | 0.92889 | 0.83489 | 1 | 1 | 1
9 | 19 | 15 | 0.93652 | 0.31184 | 0.39562 | 0.1782 | 0.96873 | 0.86825 | 0.39539 | 0.80352 | 0.94253 | 0.93564 | 0.70328 | 0.50419 | 0.93753 | 0.55647 | 0.58337 | 0.56794 | 0.34593 | 0.98578 | 0.31656 | 0.96368 | 0.68428 | 0.31134 | 0.20694 | 0.56283 | 0.66605 | 0.62714 | 0.65329 | 0.14136 | 0.54828 | 0.6483 | 0.62126 | 0.56355 | 0.76738 | 0.86414 | 0.93411 | 0.92164 | 0.90273 | 0.89452 | 0.91373 | 0.86264 | 0.55925 | 0.86533 | 0.7461 | 1 | 1 | 1
9 | 19 | 16 | 0.95674 | 0.35782 | 0.32344 | 0.29524 | 0.97939 | 0.92767 | 0.47712 | 0.80853 | 0.96093 | 0.95615 | 0.74302 | 0.51711 | 0.95744 | 0.56882 | 0.61231 | 0.59777 | 0.5519 | 0.98354 | 0.36724 | 0.95394 | 0.64712 | 0.3582 | 0.24504 | 0.44885 | 0.589 | 0.52842 | 0.57771 | 0.10224 | 0.53166 | 0.71269 | 0.571 | 0.59545 | 0.68472 | 0.78237 | 0.83887 | 0.80673 | 0.79373 | 0.77664 | 0.7998 | 0.77133 | 0.47699 | 0.73144 | 0.63282 | 1 | 1 | 1
9 | 19 | 17 | 0.9641 | 0.29078 | 0.28389 | 0.44868 | 0.96211 | 0.96785 | 0.49424 | 0.79875 | 0.96771 | 0.96363 | 0.80018 | 0.52773 | 0.9647 | 0.57535 | 0.63885 | 0.62518 | 0.72627 | 0.95348 | 0.35404 | 0.94172 | 0.55798 | 0.28981 | 0.1906 | 0.22948 | 0.37866 | 0.31387 | 0.3714 | 0.045208 | 0.4387 | 0.56803 | 0.4718 | 0.40406 | 0.37929 | 0.54541 | 0.54529 | 0.55044 | 0.52638 | 0.50191 | 0.54571 | 0.55452 | 0.30786 | 0.41705 | 0.30442 | 1 | 1 | 1
9 | 19 | 18 | 0.94997 | 0.42332 | 0.21271 | 0.3435 | 0.91729 | 0.96524 | 0.48475 | 0.70989 | 0.95683 | 0.94961 | 0.88418 | 0.61149 | 0.95109 | 0.65379 | 0.58369 | 0.56827 | 0.74628 | 0.8382 | 0.33408 | 0.92377 | 0.40437 | 0.42304 | 0.32335 | 0.017404 | 0.11677 | 0.058904 | 0.11453 | 0.0065564 | 0.22495 | 0.31835 | 0.19224 | 0.18799 | 0.13219 | 0.18246 | 0.16131 | 0.16527 | 0.14547 | 0.13632 | 0.16385 | 0.1748 | 0.087946 | 0.047546 | 0.00027004 | 1 | 1 | 1
9 | 19 | 19 | 0.84004 | 0.59265 | 0.21342 | 0.32968 | 0.87258 | 0.97164 | 0.5098 | 0.65921 | 0.85527 | 0.83791 | 0.93393 | 0.69621 | 0.84259 | 0.73516 | 0.54552 | 0.52895 | 0.64793 | 0.71847 | 0.28217 | 0.92043 | 0.3562 | 0.59259 | 0.51203 | 3.071e-08 | 8.8939e-05 | 0.0035362 | 8.7234e-05 | 1.224e-05 | 0.00083462 | 0.00051153 | 2.3092e-05 | 9.8871e-05 | 0 | 0 | 0 | 0 | 0 | 0 | 0 | 0.015805 | 0.0027445 | 0 | 0 | 1 | 1 | 1
9 | 19 | 20 | 0.6865 | 0.76369 | 0.19681 | 0.35439 | 0.77283 | 0.6839 | 0.52394 | 0.63798 | 0.71127 | 0.68178 | 0.93805 | 0.65014 | 0.69071 | 0.68754 | 0.46049 | 0.44163 | 0.6774 | 0.63233 | 0.24651 | 0.85759 | 0.32156 | 0.76439 | 0.70387 | 0 | 0 | 0 | 0 | 0 | 0 | 0 | 0 | 0 | 0 | 0 | 0 | 0 | 0 | 0 | 0 | 0 | 0 | 0 | 0 | 1 | 1 | 1
9 | 19 | 21 | 0.62652 | 0.77024 | 0.17688 | 0.43397 | 0.63601 | 0.65375 | 0.48652 | 0.62655 | 0.65305 | 0.62057 | 0.9193 | 0.62471 | 0.63108 | 0.66784 | 0.39067 | 0.37026 | 0.79393 | 0.55793 | 0.22628 | 0.82746 | 0.30274 | 0.77031 | 0.71972 | 0 | 0 | 0 | 0 | 0 | 0 | 0 | 0 | 0 | 0 | 0 | 0 | 0 | 0 | 0 | 0 | 0 | 0 | 0 | 0 | 1 | 1 | 1
9 | 19 | 22 | 0.76577 | 0.76049 | 0.1894 | 0.45159 | 0.4267 | 0.59425 | 0.41088 | 0.57831 | 0.78767 | 0.76267 | 0.87766 | 0.54923 | 0.76943 | 0.59817 | 0.3981 | 0.37784 | 0.85185 | 0.52299 | 0.19606 | 0.75791 | 0.29357 | 0.76088 | 0.70396 | 0 | 0 | 0 | 0 | 0 | 0 | 0 | 0 | 0 | 0 | 0 | 0 | 0 | 0 | 0 | 0 | 0 | 0 | 0 | 0 | 1 | 1 | 1
9 | 19 | 23 | 0.84729 | 0.65346 | 0.24207 | 0.40161 | 0.14893 | 0.43115 | 0.42138 | 0.45859 | 0.8662 | 0.84594 | 0.85038 | 0.46353 | 0.85039 | 0.51616 | 0.36117 | 0.34022 | 0.82841 | 0.48702 | 0.23437 | 0.60097 | 0.3099 | 0.65322 | 0.5852 | 0 | 0 | 0 | 0 | 0 | 0 | 0 | 0 | 0 | 0 | 0 | 0 | 0 | 0 | 0 | 0 | 0 | 0 | 0 | 0 | 1 | 1 | 1
9 | 19 | 24 | 0.72045 | 0.59023 | 0.19514 | 0.34365 | 0.018687 | 0.27301 | 0.39248 | 0.34754 | 0.74258 | 0.71619 | 0.8778 | 0.46384 | 0.72422 | 0.52216 | 0.32292 | 0.30138 | 0.76415 | 0.46698 | 0.24226 | 0.51164 | 0.34067 | 0.59008 | 0.51028 | 0 | 0 | 0 | 0 | 0 | 0 | 0 | 0 | 0 | 0 | 0 | 0 | 0 | 0 | 0 | 0 | 0 | 0 | 0 | 0 | 1 | 1 | 1
9 | 20 | 1 | 0.65899 | 0.54192 | 0.13037 | 0.28649 | 0 | 0.45992 | 0.28599 | 0.30823 | 0.68816 | 0.65426 | 0.90084 | 0.41677 | 0.66391 | 0.47438 | 0.2911 | 0.26919 | 0.70437 | 0.38188 | 0.20071 | 0.55421 | 0.37466 | 0.54157 | 0.45718 | 0 | 0 | 0 | 0 | 0 | 0 | 0 | 0 | 0 | 0 | 0 | 0 | 0 | 0 | 0 | 0 | 0 | 0 | 0 | 0 | 1 | 1 | 1
9 | 20 | 2 | 0.59374 | 0.55853 | 0.091607 | 0.34768 | 0 | 0.31386 | 0.18118 | 0.2545 | 0.63086 | 0.58865 | 0.92101 | 0.42853 | 0.59995 | 0.48678 | 0.24055 | 0.21833 | 0.64676 | 0.43962 | 0.24945 | 0.61556 | 0.39896 | 0.55889 | 0.46752 | 0 | 0 | 0 | 0 | 0 | 0 | 0 | 0 | 0 | 0 | 0 | 0 | 0 | 0 | 0 | 0 | 0 | 0 | 0 | 0 | 1 | 1 | 1
9 | 20 | 3 | 0.41583 | 0.48196 | 0.11505 | 0.39704 | 0 | 0.088732 | 0.098048 | 0.1784 | 0.46167 | 0.40815 | 0.92264 | 0.46377 | 0.42356 | 0.52049 | 0.20962 | 0.18743 | 0.61926 | 0.53717 | 0.27256 | 0.70067 | 0.40484 | 0.48238 | 0.3801 | 0 | 0 | 0 | 0 | 0 | 0 | 0 | 0 | 0 | 0 | 0 | 0 | 0 | 0 | 0 | 0 | 0 | 0 | 0 | 0 | 1 | 1 | 1
9 | 20 | 4 | 0.26128 | 0.2937 | 0.20039 | 0.43033 | 0 | 0.024284 | 0.024347 | 0.097851 | 0.31452 | 0.25208 | 0.90885 | 0.48557 | 0.27029 | 0.53932 | 0.19323 | 0.17113 | 0.62625 | 0.50782 | 0.25538 | 0.73823 | 0.41398 | 0.29298 | 0.19099 | 0 | 0 | 0 | 0 | 0 | 0 | 0 | 0 | 0 | 0 | 0 | 0 | 0 | 0 | 0 | 0 | 0 | 0 | 0 | 0 | 1 | 1 | 1
9 | 20 | 5 | 0.17381 | 0.25158 | 0.29699 | 0.41555 | 0 | 0.017935 | 0.0013231 | 0.037524 | 0.23164 | 0.16433 | 0.93752 | 0.51297 | 0.18356 | 0.56846 | 0.21058 | 0.18839 | 0.59547 | 0.43027 | 0.23725 | 0.72767 | 0.41425 | 0.25137 | 0.14343 | 0 | 0 | 0.00010264 | 0 | 0 | 0 | 0 | 0 | 0 | 0 | 0 | 0 | 0 | 0 | 0 | 0 | 0 | 0 | 0 | 0.00061618 | 1 | 1 | 1
9 | 20 | 6 | 0.10183 | 0.2369 | 0.391 | 0.38558 | 0 | 0.018982 | 0 | 0.015241 | 0.15918 | 0.09204 | 0.93107 | 0.44987 | 0.11154 | 0.50447 | 0.2513 | 0.22911 | 0.52303 | 0.39383 | 0.20629 | 0.68111 | 0.41939 | 0.23718 | 0.12422 | 7.7052e-06 | 0.010892 | 0.089249 | 0.010684 | 0.0020899 | 2.6366e-05 | 0.00046031 | 0.0011379 | 0.0016261 | 0.00852 | 0.013368 | 0.11773 | 0.026315 | 0.0071513 | 0.0015403 | 0.026089 | 0.1745 | 0.070455 | 0.10026 | 0.1485 | 1 | 1 | 1
9 | 20 | 7 | 0.093596 | 0.13528 | 0.43899 | 0.33389 | 0 | 0.05265 | 0 | 0.022702 | 0.14801 | 0.083463 | 0.93036 | 0.4519 | 0.10288 | 0.50787 | 0.25981 | 0.23767 | 0.4596 | 0.39078 | 0.19682 | 0.58116 | 0.38087 | 0.13486 | 0.042761 | 0.012795 | 0.15059 | 0.34234 | 0.1477 | 0.27223 | 0.073537 | 0.19031 | 0.12936 | 0.27179 | 0.34911 | 0.2997 | 0.44703 | 0.25878 | 0.12699 | 0.022211 | 0.25655 | 0.53306 | 0.35356 | 0.46043 | 0.35442 | 1 | 1 | 1
9 | 20 | 8 | 0.23455 | 0.11316 | 0.41894 | 0.30473 | 0 | 0.028231 | 0 | 0.063333 | 0.29218 | 0.22568 | 0.89057 | 0.484 | 0.24422 | 0.54079 | 0.18414 | 0.16214 | 0.26981 | 0.35771 | 0.22575 | 0.56535 | 0.37817 | 0.11304 | 0.024325 | 0.16681 | 0.32404 | 0.58175 | 0.31783 | 0.56303 | 0.052936 | 0.44623 | 0.42941 | 0.61396 | 0.6829 | 0.52025 | 0.33607 | 0.36954 | 0.24835 | 0.16312 | 0.36637 | 0.74293 | 0.50201 | 0.66963 | 0.58764 | 1 | 1 | 1
9 | 20 | 9 | 0.3198 | 0.097816 | 0.37592 | 0.28695 | 0 | 0 | 0 | 0.10808 | 0.37473 | 0.31171 | 0.82119 | 0.46394 | 0.329 | 0.51476 | 0.12826 | 0.10736 | 0.18517 | 0.37271 | 0.41696 | 0.60972 | 0.44787 | 0.09758 | 0.015276 | 0.33737 | 0.47054 | 0.69995 | 0.46152 | 0.75421 | 0.13514 | 0.57698 | 0.65728 | 0.71256 | 0.82683 | 0.51038 | 0.55331 | 0.40416 | 0.3845 | 0.33256 | 0.40069 | 0.84642 | 0.62766 | 0.78837 | 0.54328 | 1 | 1 | 1
9 | 20 | 10 | 0.29926 | 0.1196 | 0.43485 | 0.27767 | 0 | 0 | 0.00085158 | 0.11159 | 0.35243 | 0.29056 | 0.68757 | 0.57022 | 0.30822 | 0.62015 | 0.11361 | 0.093208 | 0.13992 | 0.34844 | 0.57686 | 0.72748 | 0.52025 | 0.11945 | 0.029081 | 0.43404 | 0.53239 | 0.80967 | 0.52218 | 0.89119 | 0.14125 | 0.70018 | 0.72465 | 0.5929 | 1 | 0.36675 | 0.66457 | 0.36033 | 0.52713 | 0.29291 | 0.35723 | 0.89619 | 0.70504 | 0.8453 | 0.4925 | 1 | 1 | 1
9 | 20 | 11 | 0.27634 | 0.15876 | 0.5256 | 0.27815 | 0 | 0 | 0.016798 | 0.092343 | 0.33047 | 0.26745 | 0.53518 | 0.58977 | 0.28548 | 0.63746 | 0.13357 | 0.1125 | 0.10645 | 0.27918 | 0.62376 | 0.74655 | 0.5792 | 0.1586 | 0.059014 | 0.55042 | 0.63213 | 0.78774 | 0.62001 | 0.99145 | 0.29428 | 0.86913 | 0.78403 | 0.70513 | 1 | 0.42486 | 0.66382 | 0.38141 | 0.52248 | 0.58144 | 0.37814 | 0.86711 | 0.64086 | 0.8655 | 0.36059 | 1 | 1 | 1
9 | 20 | 12 | 0.26414 | 0.21104 | 0.69632 | 0.24282 | 0 | 0 | 0.078074 | 0.057234 | 0.31866 | 0.25513 | 0.40021 | 0.52482 | 0.27335 | 0.57445 | 0.17136 | 0.14951 | 0.076812 | 0.26775 | 0.63518 | 0.75107 | 0.65581 | 0.21043 | 0.10925 | 0.56625 | 0.62916 | 0.76976 | 0.6171 | 0.98612 | 0.48402 | 0.90656 | 0.78035 | 0.59313 | 0.99593 | 0.51547 | 0.26006 | 0.47874 | 0.50408 | 0.639 | 0.47463 | 0.78503 | 0.66607 | 0.81607 | 0.35255 | 1 | 1 | 1
9 | 20 | 13 | 0.2684 | 0.38466 | 0.78375 | 0.18276 | 0 | 0 | 0.1076 | 0.028077 | 0.32305 | 0.25947 | 0.36028 | 0.48272 | 0.27761 | 0.5374 | 0.24207 | 0.21987 | 0.068714 | 0.31763 | 0.63607 | 0.7437 | 0.69192 | 0.38509 | 0.27312 | 0.60896 | 0.67156 | 0.72127 | 0.65868 | 0.9823 | 0.77479 | 0.913 | 0.80649 | 0.53582 | 0.95773 | 0.41641 | 0.53257 | 0.54081 | 0.44505 | 0.68034 | 0.53617 | 0.6832 | 0.65922 | 0.84819 | 0.20666 | 1 | 1 | 1
9 | 20 | 14 | 0.2778 | 0.44539 | 0.88057 | 0.13103 | 0 | 0 | 0.12891 | 0.0070582 | 0.33184 | 0.26891 | 0.3784 | 0.43925 | 0.28692 | 0.49612 | 0.32785 | 0.30638 | 0.075214 | 0.43505 | 0.64452 | 0.73002 | 0.656 | 0.44619 | 0.33467 | 0.58698 | 0.65974 | 0.6778 | 0.64709 | 0.95686 | 0.90476 | 0.90509 | 0.7128 | 0.63693 | 0.84173 | 0.52669 | 0.25419 | 0.66544 | 0.48327 | 0.63677 | 0.65972 | 0.75616 | 0.6197 | 0.75065 | 0.07647 | 1 | 1 | 1
9 | 20 | 15 | 0.29731 | 0.2998 | 0.92477 | 0.067083 | 0 | 0 | 0.1557 | 0.00053977 | 0.3508 | 0.28864 | 0.36424 | 0.42964 | 0.30633 | 0.4882 | 0.3766 | 0.35592 | 0.082652 | 0.52171 | 0.63733 | 0.74449 | 0.63773 | 0.29824 | 0.20651 | 0.49727 | 0.58712 | 0.61014 | 0.57586 | 0.92409 | 0.88732 | 0.82969 | 0.60287 | 0.66773 | 0.68054 | 0.45534 | 0.27123 | 0.53073 | 0.39363 | 0.59798 | 0.52617 | 0.61115 | 0.59246 | 0.6411 | 0.11326 | 1 | 1 | 1
9 | 20 | 16 | 0.31179 | 0.49876 | 0.88866 | 0.038312 | 0 | 0.0093746 | 0.18302 | 0 | 0.36503 | 0.3033 | 0.37671 | 0.43094 | 0.32075 | 0.49084 | 0.38801 | 0.36754 | 0.097429 | 0.608 | 0.63354 | 0.74375 | 0.59615 | 0.4997 | 0.39257 | 0.3739 | 0.48779 | 0.56063 | 0.47844 | 0.83909 | 0.78821 | 0.7393 | 0.59092 | 0.43513 | 0.25156 | 0.53246 | 0.38902 | 0.47092 | 0.3847 | 0.47858 | 0.46688 | 0.57921 | 0.62486 | 0.58522 | 0.083608 | 1 | 1 | 1
9 | 20 | 17 | 0.30441 | 0.46029 | 0.81954 | 0.040817 | 0 | 0.014408 | 0.10584 | 0 | 0.35718 | 0.29573 | 0.42463 | 0.40678 | 0.31331 | 0.46723 | 0.36542 | 0.34453 | 0.093533 | 0.68697 | 0.54319 | 0.67884 | 0.50578 | 0.46032 | 0.36035 | 0.21 | 0.34206 | 0.36681 | 0.3355 | 0.63665 | 0.57865 | 0.37699 | 0.45016 | 0.36951 | 0.22658 | 0.37949 | 0.47369 | 0.30247 | 0.26226 | 0.39219 | 0.29987 | 0.39767 | 0.44541 | 0.36089 | 0.038882 | 1 | 1 | 1
9 | 20 | 18 | 0.30917 | 0.40267 | 0.79347 | 0.087247 | 0 | 0.036039 | 0.012204 | 0.0081058 | 0.36021 | 0.30032 | 0.42695 | 0.39271 | 0.31781 | 0.45264 | 0.36128 | 0.34033 | 0.10377 | 0.61698 | 0.50004 | 0.38074 | 0.36559 | 0.40241 | 0.30043 | 0.020393 | 0.10827 | 0.08862 | 0.10619 | 0.32049 | 0.32621 | 0.19081 | 0.18113 | 0.16191 | 0.071512 | 0.096215 | 0.1045 | 0.070836 | 0.059166 | 0.096159 | 0.070228 | 0.07099 | 0.14211 | 0.031261 | 5.7066e-06 | 1 | 1 | 1
9 | 20 | 19 | 0.37499 | 0.38317 | 0.77384 | 0.21115 | 0.045354 | 0.062658 | 0.0048148 | 0.071099 | 0.42581 | 0.36725 | 0.40606 | 0.43447 | 0.38352 | 0.48944 | 0.35106 | 0.32993 | 0.14639 | 0.62022 | 0.49293 | 0.18072 | 0.36847 | 0.38288 | 0.27974 | 1.9314e-09 | 0.00014707 | 0.0001795 | 0.00014425 | 0.0012033 | 0.0010396 | 0.00011859 | 5.3547e-06 | 5.6009e-05 | 0 | 0 | 0 | 0 | 0 | 0 | 0 | 2.4724e-05 | 0.00092966 | 0 | 0 | 1 | 1 | 1
9 | 20 | 20 | 0.38458 | 0.40987 | 0.72028 | 0.35292 | 0.23493 | 0.051321 | 0.020921 | 0.059184 | 0.43168 | 0.37645 | 0.30236 | 0.56676 | 0.39255 | 0.61635 | 0.322 | 0.30044 | 0.14611 | 0.61821 | 0.53986 | 0.16472 | 0.38357 | 0.40993 | 0.30454 | 0 | 0 | 0 | 0 | 0 | 0 | 0 | 0 | 0 | 0 | 0 | 0 | 0 | 0 | 0 | 0 | 0 | 0 | 0 | 0 | 1 | 1 | 1
9 | 20 | 21 | 0.43953 | 0.40489 | 0.63095 | 0.34301 | 0.35523 | 0.10595 | 0.05937 | 0.019934 | 0.48691 | 0.43253 | 0.31467 | 0.63024 | 0.44748 | 0.67202 | 0.30206 | 0.28027 | 0.1648 | 0.59674 | 0.59759 | 0.17359 | 0.34695 | 0.40504 | 0.29809 | 0 | 0 | 0 | 0 | 0 | 0 | 0 | 0 | 0 | 0 | 0 | 0 | 0 | 0 | 0 | 0 | 0 | 0 | 0 | 0 | 1 | 1 | 1
9 | 20 | 22 | 0.4072 | 0.35222 | 0.45413 | 0.28066 | 0.41686 | 0.28747 | 0.052014 | 0.014437 | 0.45616 | 0.3998 | 0.3698 | 0.65794 | 0.41542 | 0.69634 | 0.20041 | 0.17829 | 0.22093 | 0.49176 | 0.71001 | 0.24006 | 0.31443 | 0.35255 | 0.23971 | 0 | 0 | 0 | 0 | 0 | 0 | 0 | 0 | 0 | 0 | 0 | 0 | 0 | 0 | 0 | 0 | 0 | 0 | 0 | 0 | 1 | 1 | 1
9 | 20 | 23 | 0.29907 | 0.20486 | 0.32169 | 0.24819 | 0.5069 | 0.50548 | 0.043513 | 0.021308 | 0.35308 | 0.29054 | 0.37661 | 0.66657 | 0.30815 | 0.70496 | 0.12005 | 0.099439 | 0.2864 | 0.33315 | 0.77273 | 0.29434 | 0.30523 | 0.20446 | 0.1014 | 0 | 0 | 0 | 0 | 0 | 0 | 0 | 0 | 0 | 0 | 0 | 0 | 0 | 0 | 0 | 0 | 0 | 0 | 0 | 0 | 1 | 1 | 1
9 | 20 | 24 | 0.15941 | 0.12509 | 0.25577 | 0.20464 | 0.56088 | 0.39156 | 0.023623 | 0.0050948 | 0.2164 | 0.14975 | 0.3105 | 0.63894 | 0.16904 | 0.67723 | 0.079665 | 0.061043 | 0.40006 | 0.22939 | 0.80117 | 0.34919 | 0.26561 | 0.12441 | 0.037196 | 0 | 0 | 0 | 0 | 0 | 0 | 0 | 0 | 0 | 0 | 0 | 0 | 0 | 0 | 0 | 0 | 0 | 0 | 0 | 0 | 1 | 1 | 1
9 | 21 | 1 | 0.065927 | 0.1795 | 0.23025 | 0.20038 | 0.60235 | 0.21839 | 0.034155 | 0.00032938 | 0.12239 | 0.056866 | 0.20804 | 0.64655 | 0.075112 | 0.68598 | 0.064253 | 0.046816 | 0.48775 | 0.10283 | 0.78444 | 0.35124 | 0.2534 | 0.17958 | 0.074152 | 0 | 0 | 0 | 0 | 0 | 0 | 0 | 0 | 0 | 0 | 0 | 0 | 0 | 0 | 0 | 0 | 0 | 0 | 0 | 0 | 1 | 1 | 1
9 | 21 | 2 | 0.0037693 | 0.19128 | 0.20904 | 0.20237 | 0.60485 | 0.093461 | 0.026466 | 0 | 0.027994 | 0.0030204 | 0.1133 | 0.64227 | 0.0040841 | 0.68332 | 0.050862 | 0.034775 | 0.44912 | 0.052371 | 0.71901 | 0.36522 | 0.23004 | 0.1911 | 0.086914 | 0 | 0 | 0 | 0 | 0 | 0 | 0 | 0 | 0 | 0 | 0 | 0 | 0 | 0 | 0 | 0 | 0 | 0 | 0 | 0 | 1 | 1 | 1
9 | 21 | 3 | 0 | 0.22469 | 0.19519 | 0.19958 | 0.55549 | 0.035452 | 0.056037 | 0 | 0.00086388 | 0 | 0.06512 | 0.59401 | 0 | 0.63839 | 0.042961 | 0.027865 | 0.34162 | 0.029812 | 0.61475 | 0.35986 | 0.18358 | 0.22435 | 0.119 | 0 | 0 | 0 | 0 | 0 | 0 | 0 | 0 | 0 | 0 | 0 | 0 | 0 | 0 | 0 | 0 | 0 | 0 | 0 | 0 | 1 | 1 | 1
9 | 21 | 4 | 0 | 0.31087 | 0.1966 | 0.21553 | 0.46842 | 0.036251 | 0.092889 | 0 | 2.9792e-05 | 0 | 0.062673 | 0.53275 | 0 | 0.58597 | 0.045117 | 0.029732 | 0.24053 | 0.010026 | 0.60341 | 0.34627 | 0.16206 | 0.31045 | 0.20522 | 0 | 0 | 0 | 0 | 0 | 0 | 0 | 0 | 0 | 0 | 0 | 0 | 0 | 0 | 0 | 0 | 0 | 0 | 0 | 0 | 1 | 1 | 1
9 | 21 | 5 | 0 | 0.47113 | 0.18493 | 0.22853 | 0.37134 | 0.022908 | 0.10605 | 0.0067905 | 0.00090928 | 0 | 0.060469 | 0.37836 | 0 | 0.44646 | 0.053416 | 0.037042 | 0.1439 | 0.0034439 | 0.62292 | 0.38103 | 0.14396 | 0.47109 | 0.37347 | 0 | 0 | 0.00019219 | 0 | 0 | 0 | 0 | 0 | 0 | 0 | 0 | 0 | 0 | 0 | 0 | 0 | 0 | 0 | 0 | 0.0011542 | 1 | 1 | 1
9 | 21 | 6 | 0 | 0.62609 | 0.16005 | 0.23928 | 0.23878 | 0.011767 | 0.070231 | 0.064001 | 0.002452 | 0 | 0.036195 | 0.094347 | 0 | 0.15872 | 0.063254 | 0.045902 | 0.07206 | 0.0015435 | 0.57546 | 0.37457 | 0.13541 | 0.62682 | 0.54105 | 6.6654e-06 | 0.0022649 | 0.084997 | 0.0022215 | 0.0017998 | 0.00011639 | 0.00011263 | 0.0022978 | 0.00020285 | 0.0029373 | 0.0099609 | 9.5493e-05 | 0.004382 | 0.006885 | 0.0097888 | 0.0043444 | 0.11138 | 0.029656 | 0.099258 | 0.21384 | 1 | 1 | 1
9 | 21 | 7 | 0 | 0.6042 | 0.1158 | 0.24258 | 0.097084 | 0 | 0.069251 | 0.092844 | 0.00097645 | 0 | 0.025287 | 0.0045224 | 0 | 0.041853 | 0.060454 | 0.043362 | 0.047689 | 0.001054 | 0.53021 | 0.34958 | 0.11113 | 0.60394 | 0.52782 | 0.0086306 | 0.1063 | 0.41161 | 0.10426 | 0.31436 | 0.16731 | 0.10878 | 0.17497 | 0.066807 | 0.194 | 0.24632 | 0.006936 | 0.1296 | 0.072894 | 0.25443 | 0.12849 | 0.39611 | 0.23722 | 0.51226 | 0.57517 | 1 | 1 | 1
9 | 21 | 8 | 0 | 0.6329 | 0.076681 | 0.1991 | 0.014603 | 0.017427 | 0.056931 | 0.093628 | 3.2225e-05 | 0 | 0.039198 | 0.00086954 | 0 | 0.056241 | 0.05018 | 0.034173 | 0.022213 | 1.6468e-05 | 0.56771 | 0.29415 | 0.10234 | 0.63308 | 0.55582 | 0.14137 | 0.28099 | 0.62466 | 0.27561 | 0.64717 | 0.54532 | 0.38868 | 0.39427 | 0.17993 | 0.49605 | 0.46 | 0.11831 | 0.16029 | 0.069944 | 0.40146 | 0.15892 | 0.55504 | 0.33223 | 0.70626 | 0.84874 | 1 | 1 | 1
9 | 21 | 9 | 0 | 0.60921 | 0.053503 | 0.15109 | 0 | 0 | 0.062806 | 0.12437 | 0 | 0 | 0.1635 | 0.01797 | 0 | 0.083558 | 0.038399 | 0.023967 | 0.0059308 | 0 | 0.58161 | 0.13859 | 0.070821 | 0.60943 | 0.52774 | 0.27492 | 0.39444 | 0.78649 | 0.38688 | 0.80804 | 0.76622 | 0.66944 | 0.56884 | 0.35551 | 0.68247 | 0.34005 | 0.1198 | 0.076044 | 0.16899 | 0.39568 | 0.075391 | 0.80431 | 0.42215 | 0.82886 | 1 | 1 | 1 | 1
9 | 21 | 10 | 0 | 0.52325 | 0.086185 | 0.13391 | 0 | 0 | 0.072093 | 0.20837 | 0.00109 | 0 | 0.27358 | 0.070632 | 0 | 0.14407 | 0.040072 | 0.025385 | 0.0025813 | 0 | 0.59184 | 0.18281 | 0.064596 | 0.52298 | 0.43481 | 0.40449 | 0.50151 | 0.8423 | 0.49189 | 0.8934 | 0.83325 | 0.76284 | 0.61111 | 0.59881 | 0.91524 | 0.58209 | 0.075645 | 0.038753 | 0.13744 | 0.52777 | 0.038421 | 0.82868 | 0.49438 | 0.91493 | 1 | 1 | 1 | 1
9 | 21 | 11 | 0.0076351 | 0.48345 | 0.11769 | 0.14048 | 0 | 0 | 0.14019 | 0.30518 | 0.036486 | 0.0066487 | 0.24822 | 0.11448 | 0.0077233 | 0.18908 | 0.040961 | 0.026147 | 7.4877e-05 | 0 | 0.58624 | 0.31384 | 0.063902 | 0.48362 | 0.38474 | 0.46866 | 0.54044 | 0.85205 | 0.53008 | 0.89202 | 0.88777 | 0.82026 | 0.62669 | 0.83462 | 0.87037 | 0.57345 | 0.022383 | 0.012618 | 0.13034 | 0.56912 | 0.01251 | 0.85891 | 0.49438 | 0.93432 | 1 | 1 | 1 | 1
9 | 21 | 12 | 0.13159 | 0.38933 | 0.14965 | 0.14601 | 0 | 0 | 0.24207 | 0.34956 | 0.1888 | 0.1225 | 0.25137 | 0.14672 | 0.14084 | 0.22425 | 0.051779 | 0.035588 | 0.0024507 | 2.4773e-05 | 0.58442 | 0.40878 | 0.078446 | 0.38928 | 0.2837 | 0.5117 | 0.56892 | 0.79473 | 0.55801 | 0.87984 | 0.89164 | 0.798 | 0.56222 | 0.75387 | 0.94326 | 0.59992 | 0.027635 | 0.11676 | 0.3606 | 0.53286 | 0.11576 | 0.74562 | 0.39447 | 0.90015 | 1 | 1 | 1 | 1
9 | 21 | 13 | 0.27672 | 0.29022 | 0.16687 | 0.15457 | 0 | 0 | 0.20575 | 0.35566 | 0.33366 | 0.26829 | 0.34182 | 0.10503 | 0.28626 | 0.17744 | 0.061211 | 0.044047 | 0.016535 | 0.0016378 | 0.56619 | 0.43386 | 0.099819 | 0.29009 | 0.18085 | 0.42951 | 0.4736 | 0.69345 | 0.46452 | 0.87884 | 0.83373 | 0.57712 | 0.65317 | 0.59312 | 0.58724 | 0.57845 | 0.044865 | 0.082476 | 0.048341 | 0.4628 | 0.081768 | 0.65577 | 0.35341 | 0.69784 | 1 | 1 | 1 | 1
9 | 21 | 14 | 0.32472 | 0.19905 | 0.16474 | 0.16867 | 0 | 0 | 0.25501 | 0.36749 | 0.37655 | 0.31624 | 0.47438 | 0.099483 | 0.33346 | 0.1741 | 0.061858 | 0.044634 | 0.021749 | 0.0055662 | 0.48344 | 0.41719 | 0.18892 | 0.19878 | 0.09479 | 0.36451 | 0.40887 | 0.60863 | 0.40104 | 0.83298 | 0.76251 | 0.22243 | 0.70189 | 0.34929 | 0.40766 | 0.40331 | 0.024966 | 0.13173 | 0.22031 | 0.59426 | 0.13059 | 0.62283 | 0.34701 | 0.68767 | 0.98906 | 1 | 1 | 1
9 | 21 | 15 | 0.36775 | 0.14712 | 0.16857 | 0.17712 | 0.0021599 | 0 | 0.32053 | 0.47577 | 0.41864 | 0.35988 | 0.487 | 0.086414 | 0.37631 | 0.15897 | 0.052652 | 0.036361 | 0.018436 | 0.0035608 | 0.36844 | 0.3378 | 0.22621 | 0.14676 | 0.0513 | 0.28662 | 0.33586 | 0.5585 | 0.32942 | 0.7021 | 0.60562 | 0.3652 | 0.50244 | 0.15661 | 0.31267 | 0.38505 | 0.01375 | 0.10205 | 0.22141 | 0.53556 | 0.10118 | 0.5885 | 0.28369 | 0.50015 | 0.89288 | 1 | 1 | 1
9 | 21 | 16 | 0.36936 | 0.15477 | 0.1547 | 0.19955 | 0.024733 | 0 | 0.31204 | 0.62643 | 0.41548 | 0.36081 | 0.43156 | 0.10508 | 0.3772 | 0.17507 | 0.046886 | 0.031274 | 0.022707 | 0.0079093 | 0.2834 | 0.28159 | 0.18238 | 0.15455 | 0.056214 | 0.23664 | 0.30479 | 0.38729 | 0.29894 | 0.51501 | 0.51537 | 0.34649 | 0.33432 | 0.12926 | 0.49833 | 0.44652 | 0.057849 | 0.089644 | 0.366 | 0.40001 | 0.088874 | 0.3399 | 0.22407 | 0.38586 | 0.68816 | 1 | 1 | 1
9 | 21 | 17 | 0.48549 | 0.18959 | 0.091016 | 0.17913 | 0.12304 | 0.069659 | 0.24996 | 0.65893 | 0.53043 | 0.4791 | 0.4386 | 0.22496 | 0.49301 | 0.29471 | 0.049223 | 0.033327 | 0.027118 | 0.0048167 | 0.21275 | 0.28986 | 0.2024 | 0.1893 | 0.086527 | 0.1227 | 0.19595 | 0.22652 | 0.1922 | 0.33515 | 0.41036 | 0.1777 | 0.18833 | 0.064361 | 0.25427 | 0.33004 | 0.13154 | 0.12377 | 0.23351 | 0.30435 | 0.12271 | 0.30791 | 0.18215 | 0.26293 | 0.31107 | 1 | 1 | 1
9 | 21 | 18 | 0.49082 | 0.27263 | 0.091792 | 0.19764 | 0.35415 | 0.27895 | 0.20786 | 0.50706 | 0.53537 | 0.48449 | 0.46184 | 0.39859 | 0.49828 | 0.46584 | 0.061804 | 0.044588 | 0.064312 | 0.0041712 | 0.24959 | 0.36329 | 0.19337 | 0.27288 | 0.15906 | 0.0091396 | 0.052256 | 0.031357 | 0.051255 | 0.17036 | 0.22079 | 0.033741 | 0.052759 | 0.0094896 | 0.08788 | 0.10255 | 0.018385 | 0.01017 | 0.045031 | 0.069725 | 0.010083 | 0.08349 | 0.040577 | 0.018731 | 4.2346e-05 | 1 | 1 | 1
9 | 21 | 19 | 0.38322 | 0.27989 | 0.13145 | 0.26996 | 0.62002 | 0.1965 | 0.34406 | 0.44693 | 0.4296 | 0.37496 | 0.32479 | 0.42577 | 0.39108 | 0.48509 | 0.075508 | 0.057172 | 0.16183 | 0.11718 | 0.33983 | 0.36499 | 0.1439 | 0.28017 | 0.16592 | 2.8968e-11 | 3.3777e-05 | 0.0022388 | 3.313e-05 | 0.00024867 | 0.00030501 | 3.4708e-06 | 0 | 0 | 0 | 0 | 0 | 0 | 0 | 0 | 0 | 0.011197 | 0.00051882 | 0 | 0 | 1 | 1 | 1
9 | 21 | 20 | 0.35778 | 0.20563 | 0.23146 | 0.33175 | 0.68864 | 0.57753 | 0.35329 | 0.40696 | 0.40601 | 0.34933 | 0.33997 | 0.44557 | 0.36595 | 0.50137 | 0.10401 | 0.084029 | 0.2041 | 0.37305 | 0.45019 | 0.26119 | 0.18091 | 0.20549 | 0.099415 | 0 | 0 | 0 | 0 | 0 | 0 | 0 | 0 | 0 | 0 | 0 | 0 | 0 | 0 | 0 | 0 | 0 | 0 | 0 | 0 | 1 | 1 | 1
9 | 21 | 21 | 0.40599 | 0.14318 | 0.43277 | 0.38062 | 0.71159 | 0.40332 | 0.27968 | 0.46338 | 0.45477 | 0.39853 | 0.41646 | 0.51051 | 0.41418 | 0.56391 | 0.14939 | 0.12794 | 0.2229 | 0.46132 | 0.47413 | 0.23676 | 0.3327 | 0.14277 | 0.048686 | 0 | 0 | 0 | 0 | 0 | 0 | 0 | 0 | 0 | 0 | 0 | 0 | 0 | 0 | 0 | 0 | 0 | 0 | 0 | 0 | 1 | 1 | 1
9 | 21 | 22 | 0.39584 | 0.15373 | 0.57266 | 0.39824 | 0.71057 | 0.7828 | 0.37288 | 0.49046 | 0.44578 | 0.38836 | 0.4945 | 0.54378 | 0.40422 | 0.5921 | 0.1983 | 0.17617 | 0.29288 | 0.50709 | 0.44163 | 0.25495 | 0.47035 | 0.1535 | 0.055518 | 0 | 0 | 0 | 0 | 0 | 0 | 0 | 0 | 0 | 0 | 0 | 0 | 0 | 0 | 0 | 0 | 0 | 0 | 0 | 0 | 1 | 1 | 1
9 | 21 | 23 | 0.31384 | 0.19679 | 0.60462 | 0.47338 | 0.74683 | 0.6347 | 0.36992 | 0.47092 | 0.36204 | 0.30464 | 0.57199 | 0.59454 | 0.32205 | 0.6371 | 0.20674 | 0.18456 | 0.48045 | 0.36112 | 0.44493 | 0.28877 | 0.48641 | 0.19679 | 0.09006 | 0 | 0 | 0 | 0 | 0 | 0 | 0 | 0 | 0 | 0 | 0 | 0 | 0 | 0 | 0 | 0 | 0 | 0 | 0 | 0 | 1 | 1 | 1
9 | 21 | 24 | 0.3789 | 0.21926 | 0.65857 | 0.46262 | 0.8107 | 0.50743 | 0.25961 | 0.35607 | 0.43132 | 0.37148 | 0.62726 | 0.68533 | 0.38767 | 0.72165 | 0.21824 | 0.19603 | 0.4768 | 0.38696 | 0.41681 | 0.51057 | 0.505 | 0.2191 | 0.11218 | 0 | 0 | 0 | 0 | 0 | 0 | 0 | 0 | 0 | 0 | 0 | 0 | 0 | 0 | 0 | 0 | 0 | 0 | 0 | 0 | 1 | 1 | 1
9 | 22 | 1 | 0.32181 | 0.26153 | 0.70126 | 0.4653 | 0.80306 | 0.58238 | 0.25769 | 0.26372 | 0.37364 | 0.31329 | 0.56161 | 0.73435 | 0.33056 | 0.77042 | 0.26767 | 0.24557 | 0.5342 | 0.41783 | 0.39055 | 0.63379 | 0.56168 | 0.26155 | 0.15062 | 0 | 0 | 0 | 0 | 0 | 0 | 0 | 0 | 0 | 0 | 0 | 0 | 0 | 0 | 0 | 0 | 0 | 0 | 0 | 0 | 1 | 1 | 1
9 | 22 | 2 | 0.2699 | 0.28005 | 0.67974 | 0.46504 | 0.70767 | 0.26665 | 0.22013 | 0.18422 | 0.32313 | 0.26078 | 0.47244 | 0.61722 | 0.2789 | 0.65966 | 0.30321 | 0.28142 | 0.50232 | 0.51845 | 0.34908 | 0.61502 | 0.57421 | 0.28007 | 0.16894 | 0 | 0 | 0 | 0 | 0 | 0 | 0 | 0 | 0 | 0 | 0 | 0 | 0 | 0 | 0 | 0 | 0 | 0 | 0 | 0 | 1 | 1 | 1
9 | 22 | 3 | 0.2643 | 0.27633 | 0.6202 | 0.42155 | 0.54824 | 0.23993 | 0.25198 | 0.12767 | 0.3224 | 0.25585 | 0.45323 | 0.48048 | 0.27402 | 0.53228 | 0.35319 | 0.3321 | 0.46911 | 0.52319 | 0.34868 | 0.51293 | 0.27569 | 0.27629 | 0.16582 | 0 | 0 | 0 | 0 | 0 | 0 | 0 | 0 | 0 | 0 | 0 | 0 | 0 | 0 | 0 | 0 | 0 | 0 | 0 | 0 | 1 | 1 | 1
9 | 22 | 4 | 0.14608 | 0.2619 | 0.62406 | 0.38371 | 0.38737 | 0.57137 | 0.21176 | 0.067558 | 0.20303 | 0.13633 | 0.45448 | 0.41973 | 0.15572 | 0.47757 | 0.42518 | 0.4055 | 0.48429 | 0.47239 | 0.32207 | 0.40637 | 0.31556 | 0.26176 | 0.15257 | 0 | 0 | 0 | 0 | 0 | 0 | 0 | 0 | 0 | 0 | 0 | 0 | 0 | 0 | 0 | 0 | 0 | 0 | 0 | 0 | 1 | 1 | 1
9 | 22 | 5 | 0.080928 | 0.25876 | 0.63639 | 0.35932 | 0.24985 | 0.36202 | 0.17259 | 0.010756 | 0.13804 | 0.071179 | 0.36246 | 0.40963 | 0.090599 | 0.47217 | 0.47023 | 0.45161 | 0.52998 | 0.3612 | 0.33311 | 0.42337 | 0.33216 | 0.25878 | 0.14794 | 0 | 0 | 0.00020979 | 0 | 0 | 0 | 0 | 0 | 0 | 0 | 0 | 0 | 0 | 0 | 0 | 0 | 0 | 0 | 0 | 0.0012598 | 1 | 1 | 1
9 | 22 | 6 | 0.072604 | 0.23514 | 0.64712 | 0.41641 | 0.1198 | 0.16352 | 0.12324 | 0.00049755 | 0.1308 | 0.063043 | 0.31417 | 0.35182 | 0.082426 | 0.41676 | 0.51094 | 0.4934 | 0.38142 | 0.55908 | 0.37068 | 0.49491 | 0.2901 | 0.23545 | 0.12232 | 1.1178e-05 | 0.0063489 | 0.059305 | 0.0062272 | 1.2603e-05 | 1.7052e-06 | 1.3832e-06 | 0.00080695 | 0.00029584 | 0.0029865 | 0.012908 | 0.021513 | 0.026531 | 0.027618 | 0.01448 | 0.026303 | 0.00016761 | 0.017259 | 0.041215 | 0.28583 | 1 | 1 | 1
9 | 22 | 7 | 0.082097 | 0.12089 | 0.63002 | 0.38382 | 0.037498 | 0.015528 | 0.081819 | 0 | 0.13875 | 0.072286 | 0.28643 | 0.29306 | 0.091702 | 0.35927 | 0.51881 | 0.50149 | 0.26225 | 0.64322 | 0.35232 | 0.62064 | 0.38439 | 0.12059 | 0.031476 | 0.014284 | 0.12829 | 0.22972 | 0.12583 | 0.0049207 | 0.016102 | 0.011608 | 0.12458 | 0.069123 | 0.21648 | 0.30226 | 0.29896 | 0.43498 | 0.36022 | 0.24228 | 0.43124 | 0.007548 | 0.21296 | 0.23471 | 0.6845 | 1 | 1 | 1
9 | 22 | 8 | 0.15954 | 0.058843 | 0.58817 | 0.33831 | 0.0049394 | 0.042325 | 0.038426 | 0 | 0.2184 | 0.15012 | 0.39671 | 0.30678 | 0.16944 | 0.36815 | 0.38023 | 0.35964 | 0.22353 | 0.5525 | 0.271 | 0.62543 | 0.50538 | 0.058492 | 0.00047069 | 0.1621 | 0.29253 | 0.45448 | 0.28692 | 0.083391 | 0.053539 | 0.025724 | 0.37503 | 0.29315 | 0.30678 | 0.36664 | 0.70564 | 0.65077 | 0.66551 | 0.4109 | 0.64518 | 0.033346 | 0.33732 | 0.45853 | 0.89952 | 1 | 1 | 1
9 | 22 | 9 | 0.2108 | 0.062139 | 0.54072 | 0.28589 | 0 | 0.016744 | 0.059086 | 0.0062895 | 0.27275 | 0.20229 | 0.57008 | 0.48383 | 0.22112 | 0.53979 | 0.24756 | 0.22538 | 0.1561 | 0.65286 | 0.25894 | 0.6063 | 0.60875 | 0.062055 | 0 | 0.29053 | 0.39261 | 0.58975 | 0.38508 | 0.076931 | 0.10646 | 0.090953 | 0.48492 | 0.31613 | 0.42087 | 0.47386 | 0.70411 | 0.83691 | 0.83732 | 0.50084 | 0.82973 | 0.058286 | 0.43122 | 0.61123 | 0.99718 | 1 | 1 | 1
9 | 22 | 10 | 0.092875 | 0.069959 | 0.48114 | 0.30271 | 0 | 0.0092879 | 0.080687 | 0.063911 | 0.14375 | 0.082314 | 0.61561 | 0.62176 | 0.10164 | 0.66748 | 0.20602 | 0.18385 | 0.079419 | 0.40239 | 0.30151 | 0.65417 | 0.6968 | 0.069866 | 0.00011259 | 0.39411 | 0.47519 | 0.62593 | 0.46608 | 0.13708 | 0.1518 | 0.20925 | 0.62173 | 0.55598 | 0.10818 | 0.34597 | 0.98409 | 0.98836 | 0.84129 | 0.63943 | 0.97987 | 0.10833 | 0.49576 | 0.5596 | 1 | 1 | 1 | 1
9 | 22 | 11 | 0.21676 | 0.086004 | 0.3506 | 0.2962 | 0 | 0 | 0.06571 | 0.12771 | 0.27879 | 0.20833 | 0.59216 | 0.64216 | 0.22708 | 0.68371 | 0.21771 | 0.19549 | 0.042506 | 0.40412 | 0.30568 | 0.77332 | 0.79109 | 0.085962 | 0.0072858 | 0.42783 | 0.48672 | 0.64185 | 0.47739 | 0.02816 | 0.1916 | 0.5384 | 0.53919 | 0.49153 | 0.2184 | 0.38363 | 0.85021 | 1 | 0.74186 | 0.58857 | 1 | 0.19051 | 0.61406 | 0.57972 | 1 | 1 | 1 | 1
9 | 22 | 12 | 0.17267 | 0.09724 | 0.22794 | 0.29996 | 0 | 0 | 0.02793 | 0.1288 | 0.22614 | 0.16255 | 0.60162 | 0.60267 | 0.18179 | 0.64449 | 0.18522 | 0.1632 | 0.14023 | 0.67047 | 0.29901 | 0.82439 | 0.77039 | 0.09718 | 0.013754 | 0.41182 | 0.45551 | 0.68852 | 0.44678 | 0.075291 | 0.16927 | 0.63238 | 0.42847 | 0.32432 | 0.28264 | 0.40917 | 0.64466 | 0.78981 | 0.75285 | 0.66135 | 0.78303 | 0.24764 | 0.61098 | 0.67553 | 1 | 1 | 1 | 1
9 | 22 | 13 | 0.28196 | 0.10678 | 0.14902 | 0.32129 | 0 | 0.07707 | 0.0154 | 0.13122 | 0.33619 | 0.2732 | 0.63877 | 0.60076 | 0.2911 | 0.64354 | 0.16479 | 0.14304 | 0.25282 | 0.55471 | 0.29178 | 0.84936 | 0.82739 | 0.10666 | 0.020095 | 0.39042 | 0.43052 | 0.61731 | 0.42227 | 0.088385 | 0.33978 | 0.47032 | 0.38636 | 0.48146 | 0.024015 | 0.16362 | 0.79563 | 0.86553 | 0.70994 | 0.53052 | 0.8581 | 0.15119 | 0.60984 | 0.60347 | 0.97857 | 1 | 1 | 1
9 | 22 | 14 | 0.40127 | 0.12651 | 0.13013 | 0.38504 | 0 | 0.66752 | 0.0010039 | 0.26567 | 0.44644 | 0.3932 | 0.70744 | 0.61873 | 0.40892 | 0.66189 | 0.17976 | 0.1578 | 0.40056 | 0.69135 | 0.31829 | 0.89123 | 0.68001 | 0.12634 | 0.034072 | 0.34361 | 0.38662 | 0.60453 | 0.37921 | 0.077693 | 0.39923 | 0.39406 | 0.26077 | 0.44863 | 0.11391 | 0.031501 | 0.68744 | 0.69752 | 0.68664 | 0.61772 | 0.69153 | 0.13796 | 0.63838 | 0.52295 | 0.97235 | 1 | 1 | 1
9 | 22 | 15 | 0.60478 | 0.16611 | 0.19597 | 0.44932 | 0 | 0.25477 | 0.001794 | 0.38422 | 0.6388 | 0.59949 | 0.77385 | 0.60091 | 0.6105 | 0.64482 | 0.19545 | 0.17334 | 0.37775 | 0.6253 | 0.27887 | 0.91674 | 0.58333 | 0.16595 | 0.065121 | 0.33909 | 0.40027 | 0.5474 | 0.3926 | 0.023105 | 0.56777 | 0.54463 | 0.13995 | 0.47064 | 0.14539 | 0.45817 | 0.64867 | 0.34798 | 0.66099 | 0.67561 | 0.34499 | 0.27511 | 0.61344 | 0.38134 | 0.89102 | 1 | 1 | 1
9 | 22 | 16 | 0.77265 | 0.22235 | 0.24398 | 0.41733 | 0 | 0.14562 | 0.024568 | 0.44862 | 0.79744 | 0.77019 | 0.87293 | 0.5814 | 0.77675 | 0.62017 | 0.22716 | 0.20495 | 0.31734 | 0.47655 | 0.26771 | 0.91229 | 0.7187 | 0.22211 | 0.11592 | 0.30407 | 0.39725 | 0.44874 | 0.38964 | 0.038492 | 0.55518 | 0.64421 | 0.20377 | 0.38407 | 0.38081 | 0.20802 | 0.80252 | 0.3657 | 0.67339 | 0.58493 | 0.36256 | 0.42321 | 0.54954 | 0.33562 | 0.69793 | 1 | 1 | 1
9 | 22 | 17 | 0.74159 | 0.31227 | 0.44592 | 0.35469 | 0 | 0.2237 | 0.001794 | 0.43599 | 0.76617 | 0.73827 | 0.94413 | 0.72725 | 0.7457 | 0.76196 | 0.34759 | 0.32643 | 0.21845 | 0.45189 | 0.27783 | 0.89988 | 0.6685 | 0.31202 | 0.20471 | 0.1514 | 0.24744 | 0.27696 | 0.2427 | 0.039743 | 0.3621 | 0.31638 | 0.18637 | 0.18626 | 0.27556 | 0.14085 | 0.49698 | 0.39046 | 0.46709 | 0.38527 | 0.3871 | 0.35894 | 0.46534 | 0.22376 | 0.27907 | 1 | 1 | 1
9 | 22 | 18 | 0.62438 | 0.43691 | 0.63794 | 0.34495 | 0.026769 | 0.23043 | 0.00013146 | 0.33537 | 0.65272 | 0.61866 | 0.95906 | 0.76817 | 0.62922 | 0.79936 | 0.46522 | 0.44648 | 0.25465 | 0.34837 | 0.35139 | 0.81291 | 0.54217 | 0.43665 | 0.33811 | 0.0067389 | 0.054565 | 0.049861 | 0.053519 | 0.0081315 | 0.16579 | 0.11079 | 0.041635 | 0.076994 | 0.073267 | 0.026587 | 0.11702 | 0.076721 | 0.11052 | 0.067855 | 0.076062 | 0.098494 | 0.12942 | 0.012879 | 1.0871e-05 | 1 | 1 | 1
9 | 22 | 19 | 0.63324 | 0.6031 | 0.64938 | 0.42673 | 0.13676 | 0.77381 | 0.0020043 | 0.27827 | 0.66552 | 0.62834 | 0.95139 | 0.67766 | 0.63866 | 0.71008 | 0.46715 | 0.44846 | 0.32364 | 0.40906 | 0.36174 | 0.68912 | 0.46846 | 0.60338 | 0.51994 | 1.9877e-13 | 1.996e-06 | 0.0021963 | 1.9577e-06 | 1.9666e-06 | 2.9163e-05 | 6.9005e-07 | 0 | 1.3848e-06 | 0 | 0 | 0 | 0 | 0 | 0 | 0 | 0.0097652 | 0.0017562 | 0 | 0 | 1 | 1 | 1
9 | 22 | 20 | 0.61467 | 0.6944 | 0.4859 | 0.45164 | 0.19889 | 0.86566 | 0.0029246 | 0.28399 | 0.64453 | 0.60894 | 0.89495 | 0.66427 | 0.61975 | 0.7039 | 0.48951 | 0.47139 | 0.28639 | 0.51786 | 0.38895 | 0.6067 | 0.40411 | 0.69475 | 0.6259 | 0 | 0 | 0 | 0 | 0 | 0 | 0 | 0 | 0 | 0 | 0 | 0 | 0 | 0 | 0 | 0 | 0 | 0 | 0 | 0 | 1 | 1 | 1
9 | 22 | 21 | 0.6912 | 0.6992 | 0.50839 | 0.42554 | 0.20552 | 0.78516 | 0.00020396 | 0.39517 | 0.72044 | 0.68729 | 0.81949 | 0.59206 | 0.69608 | 0.6366 | 0.44914 | 0.43 | 0.27715 | 0.57619 | 0.38303 | 0.56898 | 0.31131 | 0.6993 | 0.63471 | 0 | 0 | 0 | 0 | 0 | 0 | 0 | 0 | 0 | 0 | 0 | 0 | 0 | 0 | 0 | 0 | 0 | 0 | 0 | 0 | 1 | 1 | 1
9 | 22 | 22 | 0.67058 | 0.67184 | 0.50013 | 0.39447 | 0.16424 | 0.50966 | 0 | 0.47367 | 0.69909 | 0.66603 | 0.74414 | 0.51587 | 0.67538 | 0.56475 | 0.43205 | 0.41252 | 0.33832 | 0.61921 | 0.42937 | 0.50375 | 0.29126 | 0.67175 | 0.60501 | 0 | 0 | 0 | 0 | 0 | 0 | 0 | 0 | 0 | 0 | 0 | 0 | 0 | 0 | 0 | 0 | 0 | 0 | 0 | 0 | 1 | 1 | 1
9 | 22 | 23 | 0.63039 | 0.657 | 0.49226 | 0.35514 | 0.11875 | 0.39115 | 0 | 0.5075 | 0.66226 | 0.62536 | 0.68447 | 0.51334 | 0.63575 | 0.56183 | 0.41495 | 0.39504 | 0.51051 | 0.63042 | 0.48141 | 0.35988 | 0.3363 | 0.65712 | 0.58476 | 0 | 0 | 0 | 0 | 0 | 0 | 0 | 0 | 0 | 0 | 0 | 0 | 0 | 0 | 0 | 0 | 0 | 0 | 0 | 0 | 1 | 1 | 1
9 | 22 | 24 | 0.57423 | 0.6015 | 0.44622 | 0.35987 | 0.088309 | 0.61709 | 0 | 0.52327 | 0.60834 | 0.56819 | 0.60347 | 0.60153 | 0.58001 | 0.64388 | 0.42698 | 0.40733 | 0.63349 | 0.66431 | 0.55474 | 0.2875 | 0.36652 | 0.60135 | 0.52334 | 0 | 0 | 0 | 0 | 0 | 0 | 0 | 0 | 0 | 0 | 0 | 0 | 0 | 0 | 0 | 0 | 0 | 0 | 0 | 0 | 1 | 1 | 1
9 | 23 | 1 | 0.57694 | 0.56545 | 0.41227 | 0.39452 | 0.080503 | 0.49263 | 0 | 0.52513 | 0.61197 | 0.5711 | 0.65477 | 0.71294 | 0.58285 | 0.75155 | 0.4203 | 0.40051 | 0.54327 | 0.66384 | 0.49631 | 0.2377 | 0.41828 | 0.5653 | 0.48166 | 0 | 0 | 0 | 0 | 0 | 0 | 0 | 0 | 0 | 0 | 0 | 0 | 0 | 0 | 0 | 0 | 0 | 0 | 0 | 0 | 1 | 1 | 1
9 | 23 | 2 | 0.59747 | 0.54586 | 0.50497 | 0.44843 | 0.077433 | 0.2977 | 0 | 0.5279 | 0.63222 | 0.59208 | 0.68944 | 0.66197 | 0.60332 | 0.69556 | 0.39225 | 0.37187 | 0.61044 | 0.65596 | 0.49947 | 0.3099 | 0.44741 | 0.54574 | 0.45883 | 0 | 0 | 0 | 0 | 0 | 0 | 0 | 0 | 0 | 0 | 0 | 0 | 0 | 0 | 0 | 0 | 0 | 0 | 0 | 0 | 1 | 1 | 1
9 | 23 | 3 | 0.58537 | 0.53735 | 0.53207 | 0.40494 | 0.08337 | 0.2174 | 0 | 0.51301 | 0.62069 | 0.57978 | 0.71368 | 0.69856 | 0.59131 | 0.73377 | 0.35603 | 0.33499 | 0.39724 | 0.67935 | 0.45799 | 0.29965 | 0.44897 | 0.53741 | 0.4468 | 0 | 0 | 0 | 0 | 0 | 0 | 0 | 0 | 0 | 0 | 0 | 0 | 0 | 0 | 0 | 0 | 0 | 0 | 0 | 0 | 1 | 1 | 1
9 | 23 | 4 | 0.55032 | 0.49718 | 0.55556 | 0.34962 | 0.056178 | 0.18511 | 0 | 0.48265 | 0.58824 | 0.54431 | 0.62765 | 0.69975 | 0.55671 | 0.73376 | 0.29901 | 0.27717 | 0.51213 | 0.67727 | 0.40982 | 0.21189 | 0.42026 | 0.49712 | 0.40281 | 0 | 0 | 0 | 0 | 0 | 0 | 0 | 0 | 0 | 0 | 0 | 0 | 0 | 0 | 0 | 0 | 0 | 0 | 0 | 0 | 1 | 1 | 1
9 | 23 | 5 | 0.49641 | 0.45334 | 0.58336 | 0.27095 | 0.012477 | 0.15764 | 0 | 0.45859 | 0.53701 | 0.48959 | 0.54005 | 0.68141 | 0.50327 | 0.71945 | 0.27803 | 0.256 | 0.72488 | 0.64052 | 0.33708 | 0.18616 | 0.40775 | 0.45311 | 0.35582 | 0 | 0 | 2.7784e-05 | 0 | 0 | 0 | 0 | 0 | 0 | 0 | 0 | 0 | 0 | 0 | 0 | 0 | 0 | 0 | 0 | 0.00016661 | 1 | 1 | 1
9 | 23 | 6 | 0.46295 | 0.44405 | 0.57862 | 0.24154 | 0.00052254 | 0.1208 | 0 | 0.44057 | 0.50805 | 0.4561 | 0.49141 | 0.59479 | 0.47053 | 0.6382 | 0.27639 | 0.25434 | 0.56752 | 0.65719 | 0.42767 | 0.17585 | 0.40107 | 0.444 | 0.34329 | 1.1399e-05 | 0.0093597 | 0.040468 | 0.0091803 | 0.00053099 | 1.6753e-05 | 1.9259e-05 | 0.0028044 | 0.00063906 | 0.0067388 | 0.020611 | 0.050112 | 0.033692 | 0.028008 | 0.01383 | 0.033403 | 0.068829 | 0.031929 | 0.052096 | 0.072674 | 1 | 1 | 1
9 | 23 | 7 | 0.38239 | 0.42432 | 0.62781 | 0.19312 | 0 | 0.12717 | 0 | 0.41081 | 0.42704 | 0.37386 | 0.476 | 0.52206 | 0.39 | 0.57311 | 0.27032 | 0.24824 | 0.44089 | 0.68899 | 0.61217 | 0.12893 | 0.40098 | 0.42406 | 0.32419 | 0.019192 | 0.19725 | 0.2376 | 0.19347 | 0.14957 | 0.046697 | 0.072037 | 0.24769 | 0.17461 | 0.3297 | 0.48304 | 0.53875 | 0.48601 | 0.41358 | 0.25869 | 0.48183 | 0.37422 | 0.25796 | 0.36926 | 0.26904 | 1 | 1 | 1
9 | 23 | 8 | 0.45638 | 0.45033 | 0.58393 | 0.11556 | 0 | 0.11914 | 0 | 0.35494 | 0.49784 | 0.44884 | 0.44939 | 0.45349 | 0.46341 | 0.50716 | 0.20478 | 0.18261 | 0.33774 | 0.74308 | 0.7154 | 0.11667 | 0.47099 | 0.4508 | 0.34419 | 0.24577 | 0.46616 | 0.48551 | 0.45723 | 0.38924 | 0.21013 | 0.53413 | 0.60619 | 0.34573 | 0.6198 | 0.7393 | 0.7895 | 0.77034 | 0.73296 | 0.61048 | 0.76372 | 0.58659 | 0.47317 | 0.65899 | 0.50234 | 1 | 1 | 1
9 | 23 | 9 | 0.62657 | 0.34969 | 0.52882 | 0.0649 | 0 | 0.085522 | 0 | 0.32862 | 0.66167 | 0.62196 | 0.41817 | 0.46849 | 0.63242 | 0.52528 | 0.18842 | 0.16637 | 0.37193 | 0.8972 | 0.6902 | 0.10519 | 0.59503 | 0.34916 | 0.24681 | 0.47587 | 0.6614 | 0.61483 | 0.64872 | 0.4921 | 0.35752 | 0.73908 | 0.75779 | 0.49576 | 0.91995 | 0.93468 | 0.93593 | 0.91543 | 0.8754 | 0.82074 | 0.90757 | 0.74922 | 0.59034 | 0.79744 | 0.63595 | 1 | 1 | 1
9 | 23 | 10 | 0.66 | 0.35331 | 0.47782 | 0.062813 | 0 | 0.11328 | 0 | 0.33227 | 0.6928 | 0.65586 | 0.32959 | 0.45601 | 0.66547 | 0.51598 | 0.18335 | 0.16134 | 0.39654 | 0.90011 | 0.67466 | 0.10357 | 0.67396 | 0.35325 | 0.2453 | 0.63032 | 0.76861 | 0.64743 | 0.75387 | 0.5569 | 0.4706 | 0.70939 | 0.77603 | 0.70517 | 1 | 1 | 1 | 0.98477 | 0.94027 | 0.89285 | 0.97631 | 0.83347 | 0.67032 | 0.83982 | 0.64829 | 1 | 1 | 1
9 | 23 | 11 | 0.54317 | 0.34858 | 0.38647 | 0.073205 | 0 | 0.064997 | 0 | 0.35417 | 0.57973 | 0.53679 | 0.25511 | 0.35618 | 0.54936 | 0.42273 | 0.18737 | 0.16533 | 0.44967 | 0.85472 | 0.75078 | 0.099583 | 0.75317 | 0.34838 | 0.24177 | 0.71283 | 0.81406 | 0.61077 | 0.79846 | 0.67137 | 0.4953 | 0.7564 | 0.64396 | 0.79228 | 1 | 1 | 1 | 1 | 0.94158 | 0.93186 | 1 | 0.66585 | 0.62764 | 0.86273 | 0.60574 | 1 | 1 | 1
9 | 23 | 12 | 0.47386 | 0.36834 | 0.36001 | 0.066225 | 0 | 0.034731 | 0 | 0.42974 | 0.51463 | 0.46658 | 0.26744 | 0.20729 | 0.48077 | 0.27523 | 0.18066 | 0.15868 | 0.57074 | 0.82293 | 0.74676 | 0.10648 | 0.80952 | 0.3682 | 0.26204 | 0.75777 | 0.83761 | 0.64935 | 0.82155 | 0.79927 | 0.4235 | 0.76251 | 0.61058 | 0.85673 | 1 | 0.94901 | 1 | 1 | 1 | 1 | 1 | 0.61409 | 0.65459 | 0.96184 | 0.56012 | 1 | 1 | 1
9 | 23 | 13 | 0.48562 | 0.39537 | 0.35871 | 0.070072 | 0 | 0.035024 | 0 | 0.53461 | 0.52794 | 0.47882 | 0.31113 | 0.17938 | 0.49275 | 0.24983 | 0.1797 | 0.15773 | 0.61084 | 0.78383 | 0.68497 | 0.099113 | 0.845 | 0.39487 | 0.2955 | 0.7278 | 0.80069 | 0.71801 | 0.78534 | 0.82973 | 0.32579 | 0.5625 | 0.61487 | 0.84355 | 0.85508 | 0.97593 | 1 | 1 | 0.99788 | 0.99767 | 1 | 0.53794 | 0.63156 | 0.96413 | 0.66473 | 1 | 1 | 1
9 | 23 | 14 | 0.4919 | 0.51893 | 0.43353 | 0.08003 | 0 | 0.056816 | 0 | 0.64735 | 0.53309 | 0.48507 | 0.35208 | 0.23949 | 0.49886 | 0.31029 | 0.20633 | 0.18415 | 0.5592 | 0.73923 | 0.60079 | 0.078465 | 0.87147 | 0.5191 | 0.42464 | 0.68973 | 0.77473 | 0.68555 | 0.75988 | 0.90702 | 0.43161 | 0.42264 | 0.51869 | 0.83112 | 0.86484 | 0.95473 | 1 | 1 | 0.99731 | 0.88672 | 1 | 0.64996 | 0.53786 | 0.95291 | 0.49207 | 1 | 1 | 1
9 | 23 | 15 | 0.51135 | 0.59118 | 0.62631 | 0.094382 | 0 | 0.10239 | 0.0016923 | 0.7484 | 0.55212 | 0.50488 | 0.37216 | 0.31905 | 0.51821 | 0.38841 | 0.23559 | 0.21336 | 0.55661 | 0.66405 | 0.52103 | 0.059883 | 0.84509 | 0.59198 | 0.49958 | 0.63242 | 0.74699 | 0.60865 | 0.73267 | 0.87305 | 0.57244 | 0.4015 | 0.51292 | 0.68729 | 0.98802 | 0.95677 | 0.95334 | 0.95288 | 0.9322 | 0.90766 | 0.9447 | 0.55283 | 0.5259 | 0.8797 | 0.41502 | 1 | 1 | 1
9 | 23 | 16 | 0.51185 | 0.46748 | 0.79713 | 0.091826 | 0 | 0.16721 | 0.028398 | 0.8067 | 0.55172 | 0.50525 | 0.39564 | 0.34427 | 0.51857 | 0.40852 | 0.26788 | 0.24577 | 0.59493 | 0.61413 | 0.47676 | 0.039269 | 0.78707 | 0.4669 | 0.37582 | 0.51743 | 0.67766 | 0.51733 | 0.66467 | 0.81919 | 0.69445 | 0.58653 | 0.53985 | 0.71689 | 0.88371 | 0.87095 | 0.83559 | 0.81454 | 0.78493 | 0.70792 | 0.80755 | 0.4554 | 0.50702 | 0.73571 | 0.3928 | 1 | 1 | 1
9 | 23 | 17 | 0.52383 | 0.46395 | 0.85372 | 0.098051 | 0 | 0.18452 | 0.080622 | 0.84866 | 0.56288 | 0.51738 | 0.40161 | 0.39515 | 0.53042 | 0.45692 | 0.30468 | 0.28291 | 0.63305 | 0.61207 | 0.41062 | 0.031052 | 0.67842 | 0.46399 | 0.36435 | 0.27283 | 0.44844 | 0.33295 | 0.43984 | 0.65003 | 0.54129 | 0.51699 | 0.44348 | 0.50513 | 0.61839 | 0.59466 | 0.46464 | 0.52225 | 0.52021 | 0.50309 | 0.51777 | 0.32888 | 0.3418 | 0.39537 | 0.12608 | 1 | 1 | 1
9 | 23 | 18 | 0.54621 | 0.42935 | 0.80349 | 0.089644 | 0.032022 | 0.19671 | 0.11714 | 0.86135 | 0.5844 | 0.54014 | 0.39046 | 0.44389 | 0.55264 | 0.50288 | 0.36898 | 0.34818 | 0.53915 | 0.49957 | 0.37402 | 0.05146 | 0.45427 | 0.42921 | 0.32815 | 0.016979 | 0.12186 | 0.064331 | 0.11952 | 0.32902 | 0.27155 | 0.20199 | 0.14743 | 0.18385 | 0.20686 | 0.17496 | 0.08438 | 0.11831 | 0.11317 | 0.10537 | 0.11729 | 0.07611 | 0.080089 | 0.027808 | 0 | 1 | 1 | 1
9 | 23 | 19 | 0.55104 | 0.40016 | 0.74256 | 0.080693 | 0.17446 | 0.32919 | 0.16466 | 0.8361 | 0.58849 | 0.54496 | 0.41586 | 0.45932 | 0.55735 | 0.51729 | 0.5204 | 0.50313 | 0.58564 | 0.37083 | 0.36787 | 0.068304 | 0.37114 | 0.39909 | 0.30738 | 8.4736e-11 | 1.756e-05 | 0.00079286 | 1.7223e-05 | 0.00022924 | 5.8167e-05 | 0 | 0 | 0 | 0 | 0 | 0 | 0 | 0 | 0 | 0 | 0.002896 | 0.0012739 | 0 | 0 | 1 | 1 | 1
9 | 23 | 20 | 0.54587 | 0.60342 | 0.72785 | 0.065588 | 0.27249 | 0.42374 | 0.2103 | 0.8028 | 0.58573 | 0.54006 | 0.42337 | 0.43778 | 0.55256 | 0.49432 | 0.55417 | 0.53785 | 0.60278 | 0.1627 | 0.47448 | 0.042195 | 0.39872 | 0.60484 | 0.506 | 0 | 0 | 0 | 0 | 0 | 0 | 0 | 0 | 0 | 0 | 0 | 0 | 0 | 0 | 0 | 0 | 0 | 0 | 0 | 0 | 1 | 1 | 1
9 | 23 | 21 | 0.46807 | 0.46248 | 0.70529 | 0.066155 | 0.21979 | 0.66801 | 0.24529 | 0.78419 | 0.50783 | 0.46051 | 0.28842 | 0.46214 | 0.47484 | 0.51638 | 0.58093 | 0.56542 | 0.67189 | 0.078233 | 0.47268 | 0.041466 | 0.43321 | 0.46202 | 0.36877 | 0 | 0 | 0 | 0 | 0 | 0 | 0 | 0 | 0 | 0 | 0 | 0 | 0 | 0 | 0 | 0 | 0 | 0 | 0 | 0 | 1 | 1 | 1
9 | 23 | 22 | 0.5084 | 0.4174 | 0.62923 | 0.067577 | 0.11925 | 0.68344 | 0.24361 | 0.72388 | 0.55186 | 0.50229 | 0.18597 | 0.5342 | 0.51568 | 0.58839 | 0.51376 | 0.4963 | 0.6808 | 0.044795 | 0.42974 | 0.032327 | 0.42887 | 0.41723 | 0.31541 | 0 | 0 | 0 | 0 | 0 | 0 | 0 | 0 | 0 | 0 | 0 | 0 | 0 | 0 | 0 | 0 | 0 | 0 | 0 | 0 | 1 | 1 | 1
9 | 23 | 23 | 0.43433 | 0.38284 | 0.51566 | 0.081522 | 0.023171 | 0.61336 | 0.18778 | 0.58867 | 0.48249 | 0.42737 | 0.13067 | 0.48799 | 0.44239 | 0.54752 | 0.40868 | 0.38865 | 0.69567 | 0.072751 | 0.41955 | 0.043749 | 0.42064 | 0.38209 | 0.28475 | 0 | 0 | 0 | 0 | 0 | 0 | 0 | 0 | 0 | 0 | 0 | 0 | 0 | 0 | 0 | 0 | 0 | 0 | 0 | 0 | 1 | 1 | 1
9 | 23 | 24 | 0.24845 | 0.49815 | 0.42408 | 0.11075 | 0.00050292 | 0.49044 | 0.1534 | 0.43293 | 0.30313 | 0.23935 | 0.090535 | 0.29014 | 0.25767 | 0.35949 | 0.30777 | 0.28605 | 0.76608 | 0.010417 | 0.39641 | 0.065621 | 0.3508 | 0.49829 | 0.4015 | 0 | 0 | 0 | 0 | 0 | 0 | 0 | 0 | 0 | 0 | 0 | 0 | 0 | 0 | 0 | 0 | 0 | 0 | 0 | 0 | 1 | 1 | 1
9 | 24 | 1 | 0.086942 | 0.55993 | 0.36182 | 0.17182 | 0 | 0.37195 | 0.11745 | 0.33146 | 0.14303 | 0.07765 | 0.10132 | 0.075142 | 0.096102 | 0.1415 | 0.2418 | 0.21959 | 0.74066 | 0.0011129 | 0.40168 | 0.042777 | 0.25505 | 0.55988 | 0.47426 | 0 | 0 | 0 | 0 | 0 | 0 | 0 | 0 | 0 | 0 | 0 | 0 | 0 | 0 | 0 | 0 | 0 | 0 | 0 | 0 | 1 | 1 | 1
9 | 24 | 2 | 0.004813 | 0.62638 | 0.29576 | 0.32638 | 0 | 0.35978 | 0.072859 | 0.23245 | 0.048046 | 0.0039975 | 0.19673 | 0.0099338 | 0.0071451 | 0.071881 | 0.21827 | 0.19605 | 0.74793 | 0.00068843 | 0.29247 | 0.034509 | 0.23725 | 0.62699 | 0.54281 | 0 | 0 | 0 | 0 | 0 | 0 | 0 | 0 | 0 | 0 | 0 | 0 | 0 | 0 | 0 | 0 | 0 | 0 | 0 | 0 | 1 | 1 | 1
9 | 24 | 3 | 0 | 0.5415 | 0.21671 | 0.41538 | 0 | 0.29685 | 0.057146 | 0.12266 | 0.019269 | 0 | 0.28754 | 0.030228 | 0.00012854 | 0.098763 | 0.19712 | 0.17499 | 0.75957 | 0.013977 | 0.23612 | 0.049425 | 0.25749 | 0.54122 | 0.45591 | 0 | 0 | 0 | 0 | 0 | 0 | 0 | 0 | 0 | 0 | 0 | 0 | 0 | 0 | 0 | 0 | 0 | 0 | 0 | 0 | 1 | 1 | 1
9 | 24 | 4 | 0 | 0.50554 | 0.18201 | 0.46238 | 0 | 0.2611 | 0.024372 | 0.045803 | 0.0054176 | 0 | 0.24142 | 0.072254 | 0 | 0.14601 | 0.15595 | 0.13435 | 0.72507 | 0.042863 | 0.27102 | 0.057798 | 0.27596 | 0.50494 | 0.41891 | 0 | 0 | 0 | 0 | 0 | 0 | 0 | 0 | 0 | 0 | 0 | 0 | 0 | 0 | 0 | 0 | 0 | 0 | 0 | 0 | 1 | 1 | 1
9 | 24 | 5 | 0.0009697 | 0.58772 | 0.1766 | 0.47011 | 0 | 0.25114 | 0.001507 | 0.00665 | 0.035824 | 0.00041497 | 0.20146 | 0.10111 | 0.0014256 | 0.17467 | 0.11277 | 0.092418 | 0.65459 | 0.05529 | 0.25914 | 0.068863 | 0.23857 | 0.58781 | 0.50437 | 0 | 0 | 0.00015731 | 0 | 0 | 0 | 0 | 0 | 0 | 0 | 0 | 0 | 0 | 0 | 0 | 0 | 0 | 0 | 0 | 0.00094446 | 1 | 1 | 1
9 | 24 | 6 | 0.014603 | 0.6329 | 0.13551 | 0.47382 | 0 | 0.20949 | 0 | 0.028203 | 0.06981 | 0.0067015 | 0.213 | 0.14001 | 0.0232 | 0.21578 | 0.077213 | 0.058767 | 0.6052 | 0.051503 | 0.23674 | 0.084859 | 0.16963 | 0.6332 | 0.55433 | 1.0831e-05 | 0.0091588 | 0.092348 | 0.0089832 | 0.00070696 | 3.4121e-05 | 0.00016546 | 0.0035883 | 0.00055006 | 0.0072652 | 0.019013 | 0.046341 | 0.033747 | 0.02322 | 0.019233 | 0.033457 | 0.078443 | 0.061604 | 0.091082 | 0.27768 | 1 | 1 | 1
9 | 24 | 7 | 0.0024873 | 0.59657 | 0.088661 | 0.49054 | 0 | 0.35173 | 0 | 0.08475 | 0.048794 | 0.0013374 | 0.18593 | 0.14529 | 0.0062339 | 0.22073 | 0.047918 | 0.032204 | 0.51753 | 0.050379 | 0.16299 | 0.11639 | 0.090173 | 0.59611 | 0.5216 | 0.019733 | 0.24195 | 0.47144 | 0.23731 | 0.27132 | 0.19327 | 0.21921 | 0.31979 | 0.22672 | 0.40958 | 0.47881 | 0.52734 | 0.47638 | 0.41296 | 0.41342 | 0.47229 | 0.42493 | 0.49481 | 0.51405 | 0.5915 | 1 | 1 | 1
9 | 24 | 8 | 0.027474 | 0.65357 | 0.030532 | 0.37311 | 0 | 0.1795 | 0 | 0.11521 | 0.082752 | 0.018713 | 0.13679 | 0.12361 | 0.036531 | 0.19747 | 0.026393 | 0.014179 | 0.32727 | 0.060517 | 0.12192 | 0.11617 | 0.011491 | 0.65366 | 0.58124 | 0.27505 | 0.54143 | 0.736 | 0.53105 | 0.61521 | 0.55694 | 0.5749 | 0.64758 | 0.57226 | 0.76137 | 0.77845 | 0.77621 | 0.75332 | 0.66908 | 0.72603 | 0.74685 | 0.72582 | 0.71405 | 0.73981 | 0.76188 | 1 | 1 | 1
9 | 24 | 9 | 0.075887 | 0.67756 | 0.0022393 | 0.20768 | 0 | 0.064546 | 0 | 0.16679 | 0.13566 | 0.066538 | 0.12645 | 0.11355 | 0.085925 | 0.18764 | 0.014591 | 0.0056413 | 0.23728 | 0.058314 | 0.14175 | 0.12444 | 0.0002286 | 0.67766 | 0.60933 | 0.52411 | 0.74002 | 0.88641 | 0.72583 | 0.76438 | 0.75044 | 0.74764 | 0.82632 | 0.80511 | 0.92709 | 0.93291 | 0.92259 | 0.89277 | 0.82814 | 0.86024 | 0.8851 | 0.81576 | 0.82905 | 0.86342 | 0.90346 | 1 | 1 | 1
9 | 24 | 10 | 0.081794 | 0.67187 | 0 | 0.19285 | 0 | 0.087599 | 0 | 0.21371 | 0.14052 | 0.072247 | 0.098801 | 0.11023 | 0.091695 | 0.18453 | 0.014813 | 0.0057731 | 0.20046 | 0.040175 | 0.13464 | 0.11254 | 0 | 0.67205 | 0.60156 | 0.70308 | 0.86362 | 0.94588 | 0.84707 | 0.77677 | 0.84514 | 0.85421 | 0.92062 | 0.93403 | 1 | 1 | 1 | 0.96654 | 0.92473 | 0.98426 | 0.95824 | 0.79484 | 0.91082 | 0.93854 | 0.90805 | 1 | 1 | 1
9 | 24 | 11 | 0.082818 | 0.61546 | 0 | 0.15936 | 0 | 0.058048 | 0 | 0.24041 | 0.14158 | 0.073271 | 0.087042 | 0.10695 | 0.092725 | 0.1815 | 0.020565 | 0.0097448 | 0.16392 | 0.024558 | 0.13606 | 0.07141 | 0 | 0.61536 | 0.53896 | 0.80621 | 0.92418 | 0.97601 | 0.90646 | 0.87177 | 0.89087 | 0.89001 | 0.9583 | 1 | 1 | 1 | 1 | 0.99799 | 0.91867 | 0.99675 | 0.98942 | 0.7746 | 0.93545 | 0.94471 | 0.99392 | 1 | 1 | 1
9 | 24 | 12 | 0.080065 | 0.56901 | 0 | 0.12828 | 0 | 0.037948 | 0 | 0.22408 | 0.13921 | 0.070587 | 0.074019 | 0.097704 | 0.090022 | 0.17126 | 0.026496 | 0.014234 | 0.13375 | 0.021086 | 0.20754 | 0.044906 | 0.00010341 | 0.56896 | 0.48453 | 0.8558 | 0.9485 | 1 | 0.93032 | 0.91213 | 0.89387 | 0.90546 | 0.95775 | 1 | 1 | 1 | 1 | 1 | 0.92303 | 1 | 0.99409 | 0.85864 | 0.93545 | 0.95265 | 0.99511 | 1 | 1 | 1
9 | 24 | 13 | 0.060057 | 0.51749 | 0 | 0.10669 | 0 | 0.025017 | 0 | 0.19232 | 0.11793 | 0.050569 | 0.050438 | 0.098558 | 0.069822 | 0.17339 | 0.031902 | 0.018558 | 0.10728 | 0.024683 | 0.15372 | 0.039379 | 0.0045086 | 0.51739 | 0.42618 | 0.84669 | 0.93354 | 1 | 0.91564 | 0.92313 | 0.89408 | 0.8758 | 0.93238 | 0.9721 | 1 | 1 | 1 | 0.9681 | 0.94813 | 0.9855 | 0.95979 | 0.92734 | 0.93148 | 0.9446 | 1 | 1 | 1 | 1
9 | 24 | 14 | 0.046916 | 0.47076 | 0 | 0.082473 | 0 | 0.023175 | 0 | 0.16068 | 0.10421 | 0.037514 | 0.024699 | 0.08251 | 0.056585 | 0.15639 | 0.033138 | 0.01957 | 0.080637 | 0.024672 | 0.076896 | 0.040713 | 0.01099 | 0.47075 | 0.37262 | 0.82043 | 0.92233 | 0.96031 | 0.90465 | 0.93983 | 0.88243 | 0.88546 | 0.89044 | 0.96063 | 1 | 1 | 0.99823 | 0.98352 | 0.98043 | 0.94646 | 0.97508 | 0.92893 | 0.93506 | 0.93497 | 0.8631 | 1 | 1 | 1
9 | 24 | 15 | 0.044025 | 0.40969 | 0 | 0.06532 | 0 | 0.014469 | 0 | 0.12988 | 0.10072 | 0.034591 | 0.0033588 | 0.059106 | 0.053608 | 0.13089 | 0.030118 | 0.017109 | 0.064161 | 0.031934 | 0.080444 | 0.058162 | 0.013395 | 0.40963 | 0.30583 | 0.72074 | 0.85297 | 0.87241 | 0.83661 | 0.94022 | 0.82164 | 0.84217 | 0.82874 | 0.92624 | 0.97622 | 0.97596 | 0.94769 | 0.91476 | 0.92003 | 0.86793 | 0.90691 | 0.90234 | 0.89617 | 0.87826 | 0.82411 | 1 | 1 | 1
9 | 24 | 16 | 0.064552 | 0.3449 | 0.00027647 | 0.054155 | 0 | 0.020559 | 0 | 0.10134 | 0.12285 | 0.055078 | 0.00012444 | 0.047736 | 0.074379 | 0.11827 | 0.028879 | 0.016114 | 0.05669 | 0.042967 | 0.16056 | 0.099412 | 0.011192 | 0.34482 | 0.23665 | 0.54821 | 0.72 | 0.73886 | 0.7062 | 0.86182 | 0.74798 | 0.73325 | 0.743 | 0.80727 | 0.86118 | 0.85759 | 0.83572 | 0.77868 | 0.79095 | 0.75233 | 0.772 | 0.80173 | 0.80306 | 0.73709 | 0.66839 | 1 | 1 | 1
9 | 24 | 17 | 0.085339 | 0.2766 | 0.0095539 | 0.053278 | 0 | 0.033836 | 0.0042721 | 0.075886 | 0.14376 | 0.075738 | 0 | 0.056067 | 0.095197 | 0.12775 | 0.03149 | 0.018234 | 0.05075 | 0.062425 | 0.10516 | 0.16068 | 0.0033249 | 0.27614 | 0.17071 | 0.27714 | 0.45765 | 0.39779 | 0.44887 | 0.67166 | 0.52748 | 0.5098 | 0.49779 | 0.56534 | 0.59659 | 0.59957 | 0.53733 | 0.4986 | 0.52647 | 0.47097 | 0.49432 | 0.51914 | 0.52895 | 0.36665 | 0.22709 | 1 | 1 | 1
9 | 24 | 18 | 0.12003 | 0.29279 | 0.077656 | 0.077 | 0.0031744 | 0.063273 | 0.066654 | 0.093193 | 0.17739 | 0.11024 | 0.00030837 | 0.074866 | 0.12973 | 0.14771 | 0.050858 | 0.034777 | 0.042365 | 0.091484 | 0.13118 | 0.22569 | 0.0077126 | 0.29272 | 0.18262 | 0.016227 | 0.12211 | 0.067744 | 0.11977 | 0.32758 | 0.24918 | 0.2005 | 0.17298 | 0.21475 | 0.19381 | 0.1726 | 0.11225 | 0.10043 | 0.11051 | 0.088052 | 0.099563 | 0.10543 | 0.14574 | 0.021246 | 0 | 1 | 1 | 1
9 | 24 | 19 | 0.20568 | 0.30053 | 0.098979 | 0.11618 | 0.034325 | 0.074257 | 0.12515 | 0.15384 | 0.26382 | 0.19653 | 0.0068085 | 0.10138 | 0.21546 | 0.17655 | 0.054205 | 0.037743 | 0.045489 | 0.12907 | 0.051221 | 0.27587 | 0.0041431 | 0.30039 | 0.19131 | 7.8873e-11 | 9.2515e-06 | 0.0013231 | 9.0741e-06 | 0.0001439 | 7.0093e-06 | 0 | 0 | 0 | 0 | 0 | 0 | 0 | 0 | 0 | 0 | 0.0060491 | 0.00088767 | 0 | 0 | 1 | 1 | 1
9 | 24 | 20 | 0.2543 | 0.32009 | 0.12678 | 0.14443 | 0.102 | 0.073452 | 0.14627 | 0.19486 | 0.3114 | 0.24555 | 0.034785 | 0.10525 | 0.26389 | 0.1791 | 0.058842 | 0.041905 | 0.03503 | 0.14809 | 0.070818 | 0.23978 | 9.6309e-05 | 0.31998 | 0.21108 | 0 | 0 | 0 | 0 | 0 | 0 | 0 | 0 | 0 | 0 | 0 | 0 | 0 | 0 | 0 | 0 | 0 | 0 | 0 | 0 | 1 | 1 | 1
9 | 24 | 21 | 0.23373 | 0.34659 | 0.23374 | 0.12918 | 0.084727 | 0.060913 | 0.17132 | 0.2057 | 0.2908 | 0.22471 | 0.096925 | 0.12246 | 0.24333 | 0.1926 | 0.066776 | 0.049117 | 0.028465 | 0.14377 | 0.15836 | 0.19644 | 0 | 0.34669 | 0.23629 | 0 | 0 | 0 | 0 | 0 | 0 | 0 | 0 | 0 | 0 | 0 | 0 | 0 | 0 | 0 | 0 | 0 | 0 | 0 | 0 | 1 | 1 | 1
9 | 24 | 22 | 0.17923 | 0.32994 | 0.35485 | 0.10929 | 0.044147 | 0.11435 | 0.14361 | 0.1863 | 0.23594 | 0.16961 | 0.26794 | 0.23886 | 0.18882 | 0.31032 | 0.061939 | 0.044706 | 0.01556 | 0.13153 | 0.2566 | 0.15964 | 0 | 0.32973 | 0.22231 | 0 | 0 | 0 | 0 | 0 | 0 | 0 | 0 | 0 | 0 | 0 | 0 | 0 | 0 | 0 | 0 | 0 | 0 | 0 | 0 | 1 | 1 | 1
9 | 24 | 23 | 0.16565 | 0.34207 | 0.44498 | 0.099205 | 0.0088685 | 0.20857 | 0.10341 | 0.20595 | 0.22491 | 0.1563 | 0.30937 | 0.35601 | 0.17562 | 0.4247 | 0.059156 | 0.042187 | 0.011792 | 0.075197 | 0.25038 | 0.15852 | 0 | 0.34215 | 0.2318 | 0 | 0 | 0 | 0 | 0 | 0 | 0 | 0 | 0 | 0 | 0 | 0 | 0 | 0 | 0 | 0 | 0 | 0 | 0 | 0 | 1 | 1 | 1
9 | 24 | 24 | 0.1205 | 0.3161 | 0.52821 | 0.095902 | 0.00028726 | 0.2354 | 0.05014 | 0.24801 | 0.17902 | 0.11086 | 0.24254 | 0.36916 | 0.13037 | 0.43248 | 0.058601 | 0.041686 | 0.016092 | 0.079545 | 0.25556 | 0.14932 | 0.00020973 | 0.316 | 0.20679 | 0 | 0 | 0 | 0 | 0 | 0 | 0 | 0 | 0 | 0 | 0 | 0 | 0 | 0 | 0 | 0 | 0 | 0 | 0 | 0 | 1 | 1 | 1
9 | 25 | 1 | 0.086259 | 0.29412 | 0.57206 | 0.086588 | 0 | 0.26007 | 0.005742 | 0.21579 | 0.14483 | 0.076677 | 0.22059 | 0.38394 | 0.096138 | 0.44666 | 0.060346 | 0.043263 | 0.029057 | 0.11582 | 0.28568 | 0.14437 | 0.0094084 | 0.29408 | 0.18363 | 0 | 0 | 0 | 0 | 0 | 0 | 0 | 0 | 0 | 0 | 0 | 0 | 0 | 0 | 0 | 0 | 0 | 0 | 0 | 0 | 1 | 1 | 1
9 | 25 | 2 | 0.058951 | 0.26002 | 0.56169 | 0.092748 | 0 | 0.3221 | 0.00018839 | 0.16708 | 0.11664 | 0.049452 | 0.19488 | 0.39561 | 0.068689 | 0.45665 | 0.055033 | 0.038484 | 0.0376 | 0.099832 | 0.37697 | 0.15678 | 0.033967 | 0.25995 | 0.15012 | 0 | 0 | 0 | 0 | 0 | 0 | 0 | 0 | 0 | 0 | 0 | 0 | 0 | 0 | 0 | 0 | 0 | 0 | 0 | 0 | 1 | 1 | 1
9 | 25 | 3 | 0.043522 | 0.22278 | 0.53891 | 0.11006 | 0 | 0.31573 | 0 | 0.13831 | 0.10115 | 0.034224 | 0.19104 | 0.42088 | 0.053229 | 0.48182 | 0.046533 | 0.030966 | 0.051425 | 0.070452 | 0.47544 | 0.15659 | 0.062407 | 0.22266 | 0.11496 | 0 | 0 | 0 | 0 | 0 | 0 | 0 | 0 | 0 | 0 | 0 | 0 | 0 | 0 | 0 | 0 | 0 | 0 | 0 | 0 | 1 | 1 | 1
9 | 25 | 4 | 0.020819 | 0.19297 | 0.51829 | 0.11489 | 0 | 0.23342 | 0 | 0.099196 | 0.075892 | 0.011662 | 0.23522 | 0.41483 | 0.030128 | 0.47492 | 0.045598 | 0.03015 | 0.080544 | 0.044373 | 0.5685 | 0.17899 | 0.074656 | 0.19288 | 0.087519 | 0 | 0 | 0 | 0 | 0 | 0 | 0 | 0 | 0 | 0 | 0 | 0 | 0 | 0 | 0 | 0 | 0 | 0 | 0 | 0 | 1 | 1 | 1
9 | 25 | 5 | 0.019817 | 0.16285 | 0.51396 | 0.12281 | 0 | 0.21722 | 0 | 0.079992 | 0.07503 | 0.0107 | 0.30507 | 0.40824 | 0.029143 | 0.46903 | 0.051727 | 0.035538 | 0.089481 | 0.030029 | 0.63515 | 0.17821 | 0.046469 | 0.16259 | 0.06326 | 0 | 0 | 0.00010142 | 0 | 0 | 0 | 0 | 0 | 0 | 0 | 0 | 0 | 0 | 0 | 0 | 0 | 0 | 0 | 0 | 0.00060866 | 1 | 1 | 1
9 | 25 | 6 | 0.03341 | 0.17689 | 0.50658 | 0.14988 | 0 | 0.18517 | 0 | 0.080194 | 0.090594 | 0.024229 | 0.34675 | 0.39845 | 0.043037 | 0.46015 | 0.053278 | 0.036916 | 0.085411 | 0.025581 | 0.65739 | 0.16929 | 0.041267 | 0.17718 | 0.070025 | 9.0224e-06 | 0.0084997 | 0.097271 | 0.0083368 | 0.00053008 | 1.8765e-05 | 0.00010165 | 0.0026859 | 0.00049806 | 0.0056932 | 0.01696 | 0.039736 | 0.034018 | 0.024222 | 0.018472 | 0.033726 | 0.13013 | 0.052028 | 0.089288 | 0.26457 | 1 | 1 | 1
9 | 25 | 7 | 0.031337 | 0.10434 | 0.49516 | 0.18272 | 0 | 0.24634 | 0 | 0.10005 | 0.088486 | 0.02272 | 0.34267 | 0.3813 | 0.040601 | 0.44445 | 0.05479 | 0.038265 | 0.06519 | 0.020175 | 0.62141 | 0.16229 | 0.050316 | 0.1042 | 0.019054 | 0.019555 | 0.23746 | 0.50909 | 0.23291 | 0.3018 | 0.18457 | 0.20224 | 0.30304 | 0.24865 | 0.38229 | 0.46952 | 0.50683 | 0.46042 | 0.4078 | 0.40585 | 0.45646 | 0.52936 | 0.51358 | 0.51114 | 0.69511 | 1 | 1 | 1
9 | 25 | 8 | 0.001947 | 0.048593 | 0.45799 | 0.15327 | 0 | 0.27699 | 0 | 0.063289 | 0.046489 | 0.0013211 | 0.21639 | 0.35492 | 0.004149 | 0.4185 | 0.051687 | 0.035518 | 0.027103 | 0.0059768 | 0.6362 | 0.088789 | 0.012788 | 0.048219 | 0.00028585 | 0.27248 | 0.53389 | 0.7759 | 0.52366 | 0.66364 | 0.5612 | 0.56207 | 0.62435 | 0.61908 | 0.70034 | 0.75545 | 0.76168 | 0.74296 | 0.65151 | 0.67208 | 0.73658 | 0.78093 | 0.75682 | 0.73948 | 0.89535 | 1 | 1 | 1
9 | 25 | 9 | 0 | 0.065393 | 0.40422 | 0.063388 | 0 | 0.14555 | 0 | 0.028198 | 0.034249 | 0 | 0.14299 | 0.35328 | 0.00011095 | 0.41946 | 0.027515 | 0.015054 | 0.00246 | 0.0059644 | 0.66748 | 0.026958 | 0.016819 | 0.065253 | 0.00022883 | 0.51615 | 0.72755 | 0.92329 | 0.7136 | 0.83312 | 0.74197 | 0.73079 | 0.78639 | 0.80273 | 0.86063 | 0.91063 | 0.91239 | 0.88892 | 0.80406 | 0.81934 | 0.88129 | 0.89681 | 0.87981 | 0.86557 | 0.98858 | 1 | 1 | 1
9 | 25 | 10 | 0 | 0.10094 | 0.43261 | 0.051243 | 0 | 0.11956 | 0 | 0.021663 | 0.037773 | 0 | 0.10573 | 0.31455 | 0 | 0.38399 | 0.025896 | 0.013767 | 3.266e-05 | 0.014097 | 0.65054 | 0.0006741 | 0.022436 | 0.10113 | 0.014426 | 0.69486 | 0.85366 | 1 | 0.8373 | 0.94345 | 0.8503 | 0.83675 | 0.88901 | 0.91894 | 0.97465 | 0.99369 | 0.97415 | 0.94909 | 0.87858 | 0.91971 | 0.94094 | 0.94545 | 0.9328 | 0.90844 | 1 | 1 | 1 | 1
9 | 25 | 11 | 0 | 0.077911 | 0.45726 | 0.051247 | 0 | 0.084905 | 0 | 0.019375 | 0.032519 | 0 | 0.079928 | 0.21911 | 0 | 0.29297 | 0.035878 | 0.021854 | 0 | 0.016647 | 0.62951 | 0 | 0.031251 | 0.077875 | 0.003285 | 0.79151 | 0.90721 | 1 | 0.88981 | 0.97916 | 0.8625 | 0.87238 | 0.92794 | 0.96288 | 1 | 1 | 1 | 0.98461 | 0.90574 | 0.91904 | 0.97615 | 0.95762 | 0.95817 | 0.93268 | 1 | 1 | 1 | 1
9 | 25 | 12 | 0 | 0.051162 | 0.48589 | 0.037279 | 0 | 0.043022 | 0 | 0.0021537 | 0.023602 | 0 | 0.030525 | 0.087678 | 0 | 0.158 | 0.052721 | 0.036435 | 1.5291e-05 | 0.011215 | 0.62047 | 0 | 0.032575 | 0.051071 | 4.8644e-05 | 0.84477 | 0.93644 | 1 | 0.91849 | 0.98823 | 0.89436 | 0.89474 | 0.92271 | 0.99108 | 1 | 1 | 1 | 0.96762 | 0.90869 | 0.97102 | 0.95931 | 0.9585 | 0.94729 | 0.93907 | 1 | 1 | 1 | 1
9 | 25 | 13 | 0 | 0.033694 | 0.5487 | 0.026177 | 0 | 0.028044 | 0 | 0 | 0.012937 | 0 | 0.001612 | 0.030859 | 0 | 0.098777 | 0.077496 | 0.059023 | 0.00098703 | 0.0084 | 0.59787 | 0 | 0.025146 | 0.033527 | 0 | 0.82565 | 0.9103 | 1 | 0.89285 | 0.97279 | 0.86704 | 0.86804 | 0.86327 | 0.94963 | 1 | 0.97722 | 0.98946 | 0.93478 | 0.89431 | 0.94396 | 0.92676 | 0.93847 | 0.92786 | 0.92629 | 1 | 1 | 1 | 1
9 | 25 | 14 | 0 | 0.045403 | 0.61124 | 0.018534 | 0 | 0.011579 | 0 | 0 | 0.011387 | 0 | 0 | 0.011483 | 0 | 0.077392 | 0.10568 | 0.085615 | 0.0019543 | 0.0065506 | 0.55387 | 0 | 0.019977 | 0.045299 | 0 | 0.80322 | 0.90303 | 0.99281 | 0.88572 | 0.96594 | 0.85548 | 0.84862 | 0.85283 | 0.95276 | 1 | 0.99633 | 0.98106 | 0.94738 | 0.93702 | 0.9387 | 0.93925 | 0.93325 | 0.9368 | 0.92164 | 0.95735 | 1 | 1 | 1
9 | 25 | 15 | 0 | 0.070439 | 0.71943 | 0.013768 | 0 | 0 | 0 | 0 | 0.012548 | 0 | 0 | 0.00061265 | 0 | 0.057798 | 0.12321 | 0.10246 | 0.0028033 | 0.0058648 | 0.52196 | 0 | 0.013963 | 0.070452 | 6.1404e-05 | 0.70575 | 0.83492 | 0.91279 | 0.81891 | 0.92076 | 0.79125 | 0.81055 | 0.82764 | 0.90755 | 0.98706 | 0.94646 | 0.91938 | 0.89788 | 0.85238 | 0.89042 | 0.89017 | 0.85411 | 0.89792 | 0.85355 | 0.84983 | 1 | 1 | 1
9 | 25 | 16 | 0 | 0.079469 | 0.79985 | 0.010039 | 0 | 0.013293 | 0 | 0 | 0.014602 | 0 | 0 | 8.151e-06 | 0 | 0.057467 | 0.12362 | 0.10286 | 0.0034613 | 0.0070267 | 0.45768 | 0.00035865 | 0.0062826 | 0.079416 | 0.0039851 | 0.5394 | 0.70808 | 0.7634 | 0.69451 | 0.84144 | 0.70216 | 0.71363 | 0.74853 | 0.78649 | 0.86898 | 0.82216 | 0.81213 | 0.78992 | 0.776 | 0.76358 | 0.78313 | 0.77611 | 0.8026 | 0.71179 | 0.59281 | 1 | 1 | 1
9 | 25 | 17 | 0 | 0.08527 | 0.78836 | 0.0080226 | 0 | 0.030429 | 0 | 0 | 0.021994 | 0 | 0 | 0.001197 | 0 | 0.064022 | 0.10723 | 0.087098 | 0.0054993 | 0.011955 | 0.33162 | 0.015115 | 0.0033656 | 0.084901 | 0.0089646 | 0.26555 | 0.43862 | 0.41848 | 0.43021 | 0.63959 | 0.48302 | 0.48182 | 0.53881 | 0.51942 | 0.59732 | 0.52311 | 0.48742 | 0.49927 | 0.48929 | 0.49492 | 0.49499 | 0.43142 | 0.55555 | 0.31332 | 0.16754 | 1 | 1 | 1
9 | 25 | 18 | 0.00072399 | 0.16128 | 0.82812 | 0.010821 | 0 | 0.13954 | 0 | 0 | 0.038451 | 0.00018801 | 0.0011424 | 0.019535 | 0.0011906 | 0.087191 | 0.11305 | 0.092696 | 0.0088718 | 0.031672 | 0.28298 | 0.075502 | 0.0024586 | 0.16139 | 0.058737 | 0.012783 | 0.10746 | 0.084313 | 0.1054 | 0.291 | 0.1914 | 0.18093 | 0.18377 | 0.18782 | 0.18817 | 0.13363 | 0.084628 | 0.092777 | 0.090499 | 0.094676 | 0.09198 | 0.080116 | 0.14357 | 0.01836 | 0 | 1 | 1 | 1
9 | 25 | 19 | 0.011888 | 0.19382 | 0.77082 | 0.0182 | 0 | 0.2517 | 0 | 0 | 0.066425 | 0.0034652 | 0.023423 | 0.041097 | 0.020667 | 0.11262 | 0.18901 | 0.16697 | 0.0069638 | 0.038486 | 0.29681 | 0.086189 | 5.7928e-05 | 0.19397 | 0.085962 | 1.8431e-11 | 2.1605e-06 | 0.001096 | 2.1191e-06 | 3.5206e-05 | 0 | 0 | 0 | 0 | 0 | 0 | 0 | 0 | 0 | 0 | 0 | 0.0046357 | 0.0011191 | 0 | 0 | 1 | 1 | 1
9 | 25 | 20 | 0.016454 | 0.17399 | 0.74767 | 0.021259 | 0 | 0.32334 | 0.00068986 | 0 | 0.071945 | 0.0074656 | 0.088084 | 0.047705 | 0.025806 | 0.11784 | 0.19386 | 0.17176 | 0.008765 | 0.026297 | 0.34263 | 0.069114 | 0 | 0.17376 | 0.072328 | 0 | 0 | 0 | 0 | 0 | 0 | 0 | 0 | 0 | 0 | 0 | 0 | 0 | 0 | 0 | 0 | 0 | 0 | 0 | 0 | 1 | 1 | 1
9 | 25 | 21 | 0.014944 | 0.18944 | 0.66693 | 0.026413 | 0 | 0.37887 | 0.011509 | 0 | 0.070301 | 0.0060773 | 0.11727 | 0.080571 | 0.024271 | 0.15368 | 0.23198 | 0.20975 | 0.0094622 | 0.01035 | 0.41591 | 0.048061 | 0 | 0.18935 | 0.084448 | 0 | 0 | 0 | 0 | 0 | 0 | 0 | 0 | 0 | 0 | 0 | 0 | 0 | 0 | 0 | 0 | 0 | 0 | 0 | 0 | 1 | 1 | 1
9 | 25 | 22 | 0.0071997 | 0.20619 | 0.55517 | 0.034173 | 0 | 0.34352 | 0.032201 | 0 | 0.06134 | 0.00034976 | 0.097564 | 0.12374 | 0.016191 | 0.19784 | 0.25268 | 0.2305 | 0.014732 | 0.005231 | 0.49113 | 0.039952 | 0 | 0.20606 | 0.099796 | 0 | 0 | 0 | 0 | 0 | 0 | 0 | 0 | 0 | 0 | 0 | 0 | 0 | 0 | 0 | 0 | 0 | 0 | 0 | 0 | 1 | 1 | 1
9 | 25 | 23 | 0.0005281 | 0.23442 | 0.51253 | 0.033927 | 0 | 0.21179 | 0.050483 | 0 | 0.05063 | 0 | 0.061084 | 0.17357 | 0.0069494 | 0.24805 | 0.20891 | 0.18674 | 0.028126 | 0.0057465 | 0.47698 | 0.036141 | 0 | 0.23446 | 0.12426 | 0 | 0 | 0 | 0 | 0 | 0 | 0 | 0 | 0 | 0 | 0 | 0 | 0 | 0 | 0 | 0 | 0 | 0 | 0 | 0 | 1 | 1 | 1
9 | 25 | 24 | 0.0022129 | 0.23436 | 0.47691 | 0.043312 | 0 | 0.14696 | 0.053095 | 0 | 0.055551 | 3.7266e-05 | 0.049575 | 0.21092 | 0.011075 | 0.28269 | 0.12101 | 0.10038 | 0.049087 | 0.016837 | 0.52777 | 0.034389 | 0.00016503 | 0.23436 | 0.12457 | 0 | 0 | 0 | 0 | 0 | 0 | 0 | 0 | 0 | 0 | 0 | 0 | 0 | 0 | 0 | 0 | 0 | 0 | 0 | 0 | 1 | 1 | 1
9 | 26 | 1 | 0.0097395 | 0.21571 | 0.43501 | 0.057794 | 0 | 0.14261 | 0.030377 | 0 | 0.064243 | 0.0012189 | 0.075419 | 0.26939 | 0.018933 | 0.34057 | 0.066811 | 0.049196 | 0.07757 | 0.0203 | 0.59799 | 0.044949 | 0.0071591 | 0.21575 | 0.10677 | 0 | 0 | 0 | 0 | 0 | 0 | 0 | 0 | 0 | 0 | 0 | 0 | 0 | 0 | 0 | 0 | 0 | 0 | 0 | 0 | 1 | 1 | 1
9 | 26 | 2 | 0.019282 | 0.1667 | 0.41488 | 0.095078 | 0 | 0.12939 | 0.0038241 | 0 | 0.07534 | 0.010287 | 0.091644 | 0.29694 | 0.028717 | 0.36796 | 0.030276 | 0.017293 | 0.10126 | 0.016583 | 0.67994 | 0.061098 | 0.016214 | 0.16636 | 0.067151 | 0 | 0 | 0 | 0 | 0 | 0 | 0 | 0 | 0 | 0 | 0 | 0 | 0 | 0 | 0 | 0 | 0 | 0 | 0 | 0 | 1 | 1 | 1
9 | 26 | 3 | 0.015433 | 0.17665 | 0.39162 | 0.14338 | 0 | 0.15347 | 0.00013663 | 0 | 0.070043 | 0.0063669 | 0.11906 | 0.25838 | 0.024664 | 0.3292 | 0.013809 | 0.0051596 | 0.10515 | 0.012527 | 0.77699 | 0.071632 | 0.028939 | 0.17661 | 0.072844 | 0 | 0 | 0 | 0 | 0 | 0 | 0 | 0 | 0 | 0 | 0 | 0 | 0 | 0 | 0 | 0 | 0 | 0 | 0 | 0 | 1 | 1 | 1
9 | 26 | 4 | 0.030492 | 0.17741 | 0.396 | 0.15651 | 0 | 0.16943 | 0 | 0 | 0.086821 | 0.021266 | 0.16079 | 0.21425 | 0.039995 | 0.28473 | 0.012469 | 0.0043187 | 0.098742 | 0.013579 | 0.8678 | 0.077545 | 0.03873 | 0.17754 | 0.071928 | 0 | 0 | 0 | 0 | 0 | 0 | 0 | 0 | 0 | 0 | 0 | 0 | 0 | 0 | 0 | 0 | 0 | 0 | 0 | 0 | 1 | 1 | 1
9 | 26 | 5 | 0.052787 | 0.13046 | 0.41574 | 0.18586 | 0 | 0.16604 | 0 | 0.0043401 | 0.11075 | 0.0434 | 0.19988 | 0.22284 | 0.062555 | 0.29474 | 0.01796 | 0.0079028 | 0.093886 | 0.016959 | 0.85431 | 0.090182 | 0.034681 | 0.13034 | 0.036587 | 0 | 0 | 7.2227e-05 | 0 | 0 | 0 | 0 | 0 | 0 | 0 | 0 | 0 | 0 | 0 | 0 | 0 | 0 | 0 | 0 | 0.00043361 | 1 | 1 | 1
9 | 26 | 6 | 0.068184 | 0.093302 | 0.42079 | 0.21878 | 0 | 0.13122 | 0 | 0.044497 | 0.12726 | 0.058781 | 0.25569 | 0.24315 | 0.078124 | 0.31518 | 0.032478 | 0.019047 | 0.09431 | 0.02029 | 0.76579 | 0.092572 | 0.037034 | 0.093109 | 0.012325 | 8.4967e-06 | 0.0075474 | 0.094442 | 0.0074028 | 0.00033037 | 8.4572e-06 | 7.4513e-05 | 0.0025611 | 0.00041046 | 0.0050538 | 0.016234 | 0.035663 | 0.027338 | 0.022736 | 0.016533 | 0.027104 | 0.14909 | 0.047763 | 0.085011 | 0.23776 | 1 | 1 | 1
9 | 26 | 7 | 0.057288 | 0.084373 | 0.402 | 0.24095 | 0 | 0.16742 | 0 | 0.092558 | 0.11569 | 0.047905 | 0.24592 | 0.24792 | 0.067121 | 0.31908 | 0.047684 | 0.031979 | 0.095546 | 0.021767 | 0.67476 | 0.09351 | 0.023358 | 0.084271 | 0.006744 | 0.019495 | 0.23527 | 0.50285 | 0.23076 | 0.28897 | 0.17802 | 0.20888 | 0.30532 | 0.2498 | 0.37776 | 0.4707 | 0.49144 | 0.45325 | 0.41411 | 0.39872 | 0.44936 | 0.54174 | 0.49891 | 0.50456 | 0.685 | 1 | 1 | 1
9 | 26 | 8 | 0.030808 | 0.08293 | 0.33333 | 0.20806 | 0 | 0.15716 | 0 | 0.096891 | 0.087167 | 0.021584 | 0.20156 | 0.25167 | 0.040314 | 0.32247 | 0.041232 | 0.026387 | 0.076732 | 0.019912 | 0.65236 | 0.074604 | 0.00054703 | 0.082815 | 0.0060675 | 0.27106 | 0.52869 | 0.75913 | 0.51855 | 0.65666 | 0.55568 | 0.5615 | 0.61751 | 0.61346 | 0.69808 | 0.75982 | 0.71934 | 0.71643 | 0.65873 | 0.68051 | 0.71027 | 0.75376 | 0.73769 | 0.73738 | 0.85892 | 1 | 1 | 1
9 | 26 | 9 | 0.011335 | 0.09281 | 0.22033 | 0.10629 | 0 | 0.088884 | 0 | 0.057223 | 0.065011 | 0.0022879 | 0.1665 | 0.25757 | 0.020426 | 0.32958 | 0.024631 | 0.012798 | 0.049603 | 0.022143 | 0.66645 | 0.038358 | 7.8719e-05 | 0.092681 | 0.011606 | 0.51553 | 0.72531 | 0.90589 | 0.71141 | 0.83733 | 0.74351 | 0.73656 | 0.77717 | 0.81668 | 0.88926 | 0.90688 | 0.88408 | 0.8661 | 0.80057 | 0.80008 | 0.85866 | 0.86247 | 0.85168 | 0.85668 | 0.98983 | 1 | 1 | 1
9 | 26 | 10 | 0.026226 | 0.11575 | 0.21633 | 0.080341 | 0 | 0.040685 | 0 | 0.046994 | 0.082554 | 0.017094 | 0.1386 | 0.22612 | 0.035718 | 0.30111 | 0.022656 | 0.011285 | 0.032185 | 0.044635 | 0.68088 | 0.013018 | 0.0033794 | 0.11555 | 0.02674 | 0.69094 | 0.84767 | 0.97857 | 0.83142 | 0.93128 | 0.83495 | 0.83086 | 0.8731 | 0.91804 | 0.98195 | 0.97772 | 0.95048 | 0.92721 | 0.92233 | 0.90551 | 0.91924 | 0.92586 | 0.9209 | 0.92686 | 1 | 1 | 1 | 1
9 | 26 | 11 | 0.038688 | 0.1675 | 0.20973 | 0.075465 | 0 | 0.027911 | 0 | 0.055218 | 0.095961 | 0.029419 | 0.093529 | 0.1237 | 0.048339 | 0.19659 | 0.0218 | 0.010647 | 0.024156 | 0.071134 | 0.69414 | 0.00032882 | 0.00607 | 0.16751 | 0.064752 | 0.7838 | 0.89798 | 1 | 0.88077 | 0.95315 | 0.85932 | 0.85656 | 0.91186 | 0.96078 | 1 | 0.98556 | 0.98425 | 0.93836 | 0.90802 | 0.96224 | 0.9303 | 0.95068 | 0.93349 | 0.94225 | 1 | 1 | 1 | 1
9 | 26 | 12 | 0.044711 | 0.19966 | 0.19805 | 0.075138 | 0 | 0.017057 | 0 | 0.052595 | 0.10205 | 0.035349 | 0.047654 | 0.052513 | 0.054383 | 0.12277 | 0.01988 | 0.0092432 | 0.025527 | 0.094458 | 0.72001 | 0 | 0.0048658 | 0.19966 | 0.09266 | 0.82567 | 0.91611 | 0.99373 | 0.89854 | 0.97627 | 0.88499 | 0.87166 | 0.90714 | 0.96688 | 0.99636 | 0.98357 | 0.98126 | 0.92843 | 0.94168 | 0.94832 | 0.92046 | 0.93312 | 0.93792 | 0.93912 | 0.9493 | 1 | 1 | 1
9 | 26 | 13 | 0.053877 | 0.2148 | 0.19721 | 0.06909 | 0 | 0.013256 | 0 | 0.036482 | 0.11141 | 0.044415 | 0.0026318 | 0.016453 | 0.063588 | 0.082715 | 0.019588 | 0.009033 | 0.029118 | 0.10852 | 0.79991 | 0 | 0.0075419 | 0.21474 | 0.10696 | 0.80584 | 0.88909 | 0.93906 | 0.87205 | 0.94277 | 0.85488 | 0.84957 | 0.86621 | 0.95751 | 0.94019 | 0.96542 | 0.96297 | 0.91657 | 0.91136 | 0.88311 | 0.9087 | 0.89223 | 0.90571 | 0.91274 | 0.82101 | 1 | 1 | 1
9 | 26 | 14 | 0.072054 | 0.22229 | 0.19685 | 0.060891 | 0 | 0.017354 | 0 | 0.016963 | 0.13135 | 0.062651 | 0 | 0.0008464 | 0.082027 | 0.057476 | 0.020575 | 0.009747 | 0.031882 | 0.10858 | 0.86383 | 0 | 0.0048825 | 0.22184 | 0.11785 | 0.78214 | 0.87987 | 0.92343 | 0.863 | 0.93657 | 0.82958 | 0.83959 | 0.8689 | 0.94972 | 0.97574 | 0.97849 | 0.95518 | 0.9298 | 0.89039 | 0.88704 | 0.92181 | 0.90442 | 0.91624 | 0.90241 | 0.74329 | 1 | 1 | 1
9 | 26 | 15 | 0.062445 | 0.31412 | 0.19645 | 0.050428 | 0 | 0.020049 | 0 | 0.0016594 | 0.12044 | 0.052946 | 0 | 0 | 0.072231 | 0.039521 | 0.022386 | 0.011084 | 0.030646 | 0.098524 | 0.865 | 0.00018232 | 0.00063304 | 0.31449 | 0.19966 | 0.68724 | 0.81289 | 0.88235 | 0.79731 | 0.90655 | 0.79635 | 0.79489 | 0.85103 | 0.89601 | 0.93937 | 0.93178 | 0.89144 | 0.86352 | 0.78942 | 0.82785 | 0.8561 | 0.86496 | 0.87837 | 0.8333 | 0.7589 | 1 | 1 | 1
9 | 26 | 16 | 0.057089 | 0.30353 | 0.19108 | 0.042153 | 0 | 0.02282 | 0 | 0 | 0.11517 | 0.047659 | 0 | 0 | 0.06688 | 0.036211 | 0.025361 | 0.013349 | 0.030321 | 0.092864 | 0.84367 | 0.0075583 | 1.2622e-05 | 0.30369 | 0.19118 | 0.52126 | 0.684 | 0.73964 | 0.67089 | 0.82021 | 0.70253 | 0.69188 | 0.75039 | 0.80283 | 0.77211 | 0.80671 | 0.81482 | 0.75069 | 0.70172 | 0.70927 | 0.74425 | 0.74085 | 0.78175 | 0.69103 | 0.59569 | 1 | 1 | 1
9 | 26 | 17 | 0.050374 | 0.24246 | 0.14657 | 0.036766 | 0 | 0.028079 | 0 | 0 | 0.10749 | 0.0409 | 0 | 0 | 0.060024 | 0.023973 | 0.03073 | 0.017606 | 0.028318 | 0.096152 | 0.73712 | 0.034417 | 0 | 0.24232 | 0.13382 | 0.26041 | 0.43187 | 0.38964 | 0.42359 | 0.61469 | 0.48613 | 0.50303 | 0.52531 | 0.56292 | 0.50164 | 0.50687 | 0.53798 | 0.48957 | 0.46734 | 0.46978 | 0.48536 | 0.35986 | 0.52239 | 0.29159 | 0.20551 | 1 | 1 | 1
9 | 26 | 18 | 0.062552 | 0.19252 | 0.14129 | 0.053619 | 0 | 0.087478 | 0 | 0 | 0.12105 | 0.05312 | 0 | 0 | 0.072406 | 0.016306 | 0.036735 | 0.022562 | 0.027925 | 0.11588 | 0.68736 | 0.067338 | 0 | 0.19213 | 0.090025 | 0.011686 | 0.1026 | 0.071647 | 0.10064 | 0.26422 | 0.19277 | 0.1902 | 0.1756 | 0.20366 | 0.14543 | 0.12827 | 0.10048 | 0.087352 | 0.074071 | 0.07997 | 0.086602 | 0.065246 | 0.12363 | 0.013727 | 0 | 1 | 1 | 1
9 | 26 | 19 | 0.064652 | 0.21069 | 0.12931 | 0.066736 | 0.009489 | 0.1016 | 0 | 0 | 0.12325 | 0.055213 | 0 | 0 | 0.074523 | 0.0099982 | 0.034895 | 0.021024 | 0.016493 | 0.11145 | 0.69803 | 0.058961 | 0 | 0.21056 | 0.10386 | 1.107e-12 | 1.1955e-07 | 0.00097657 | 1.1726e-07 | 1.9481e-06 | 0 | 0 | 0 | 0 | 0 | 0 | 0 | 0 | 0 | 0 | 0 | 0.0039511 | 0.0011809 | 0 | 0 | 1 | 1 | 1
9 | 26 | 20 | 0.052967 | 0.23545 | 0.11179 | 0.074236 | 0.035848 | 0.10006 | 0 | 0 | 0.11127 | 0.043625 | 0 | 0 | 0.06278 | 0.0040851 | 0.038872 | 0.024365 | 0.0050545 | 0.084531 | 0.75042 | 0.033777 | 0 | 0.23525 | 0.12779 | 0 | 0 | 0 | 0 | 0 | 0 | 0 | 0 | 0 | 0 | 0 | 0 | 0 | 0 | 0 | 0 | 0 | 0 | 0 | 0 | 1 | 1 | 1
9 | 26 | 21 | 0.023845 | 0.28658 | 0.09741 | 0.1039 | 0.009489 | 0.11462 | 0 | 0 | 0.079394 | 0.01519 | 0 | 0 | 0.03293 | 0.0048885 | 0.041279 | 0.026419 | 0.018703 | 0.068754 | 0.74392 | 0.011151 | 0 | 0.28651 | 0.17645 | 0 | 0 | 0 | 0 | 0 | 0 | 0 | 0 | 0 | 0 | 0 | 0 | 0 | 0 | 0 | 0 | 0 | 0 | 0 | 0 | 1 | 1 | 1
9 | 26 | 22 | 0.0013728 | 0.33228 | 0.036026 | 0.099018 | 0 | 0.12811 | 0 | 0 | 0.04752 | 0.00078816 | 0 | 0 | 0.0045989 | 0.0090137 | 0.051488 | 0.035334 | 0.028747 | 0.06043 | 0.70947 | 0.0013637 | 0 | 0.33213 | 0.22418 | 0 | 0 | 0 | 0 | 0 | 0 | 0 | 0 | 0 | 0 | 0 | 0 | 0 | 0 | 0 | 0 | 0 | 0 | 0 | 0 | 1 | 1 | 1
9 | 26 | 23 | 0 | 0.38974 | 0.0026725 | 0.090442 | 0 | 0.096657 | 0 | 0 | 0.039504 | 0 | 0 | 0 | 0.00017266 | 0.018376 | 0.070703 | 0.052731 | 0.044028 | 0.040588 | 0.65467 | 0.0063497 | 8.9246e-05 | 0.38931 | 0.28847 | 0 | 0 | 0 | 0 | 0 | 0 | 0 | 0 | 0 | 0 | 0 | 0 | 0 | 0 | 0 | 0 | 0 | 0 | 0 | 0 | 1 | 1 | 1
9 | 26 | 24 | 0 | 0.52726 | 0 | 0.057454 | 0 | 0.074058 | 0 | 0 | 0.036163 | 0 | 0 | 0 | 0 | 0.018163 | 0.090011 | 0.070741 | 0.061719 | 0.018963 | 0.66619 | 0.0094963 | 0.0040849 | 0.52768 | 0.43099 | 0 | 0 | 0 | 0 | 0 | 0 | 0 | 0 | 0 | 0 | 0 | 0 | 0 | 0 | 0 | 0 | 0 | 0 | 0 | 0 | 1 | 1 | 1
9 | 27 | 1 | 0 | 0.55383 | 0 | 0.049542 | 0 | 0.078428 | 0 | 0 | 0.036463 | 0 | 0 | 0 | 0 | 0.023592 | 0.11744 | 0.096904 | 0.074728 | 0.0062353 | 0.68728 | 0.00025499 | 0.017814 | 0.55417 | 0.46238 | 0 | 0 | 0 | 0 | 0 | 0 | 0 | 0 | 0 | 0 | 0 | 0 | 0 | 0 | 0 | 0 | 0 | 0 | 0 | 0 | 1 | 1 | 1
9 | 27 | 2 | 0 | 0.49755 | 0 | 0.046024 | 0 | 0.11242 | 0 | 0 | 0.036314 | 0 | 0 | 0 | 0 | 0.029404 | 0.15089 | 0.12939 | 0.075978 | 0.002353 | 0.66574 | 0 | 0.027317 | 0.49797 | 0.39755 | 0 | 0 | 0 | 0 | 0 | 0 | 0 | 0 | 0 | 0 | 0 | 0 | 0 | 0 | 0 | 0 | 0 | 0 | 0 | 0 | 1 | 1 | 1
9 | 27 | 3 | 0 | 0.33039 | 0 | 0.041909 | 0 | 0.12108 | 0 | 0 | 0.035455 | 0 | 0 | 0.00046821 | 0 | 0.050145 | 0.16002 | 0.13835 | 0.064408 | 0.0012271 | 0.51766 | 0 | 0.037084 | 0.32976 | 0.22771 | 0 | 0 | 0 | 0 | 0 | 0 | 0 | 0 | 0 | 0 | 0 | 0 | 0 | 0 | 0 | 0 | 0 | 0 | 0 | 0 | 1 | 1 | 1
9 | 27 | 4 | 0 | 0.29059 | 0 | 0.038956 | 0 | 0.11297 | 0 | 0 | 0.0092924 | 0 | 0 | 0.0081513 | 0 | 0.073817 | 0.15429 | 0.13272 | 0.052812 | 0.00096406 | 0.38112 | 0 | 0.044423 | 0.29076 | 0.17795 | 0 | 0 | 0 | 0 | 0 | 0 | 0 | 0 | 0 | 0 | 0 | 0 | 0 | 0 | 0 | 0 | 0 | 0 | 0 | 0 | 1 | 1 | 1
9 | 27 | 5 | 0 | 0.18822 | 0 | 0.036888 | 0 | 0.071812 | 0 | 0 | 0.00029199 | 0 | 0 | 0.010211 | 0 | 0.076687 | 0.1643 | 0.14255 | 0.053554 | 0.0040185 | 0.28464 | 0 | 0.059828 | 0.18802 | 0.084563 | 0 | 0 | 6.4006e-05 | 0 | 0 | 0 | 0 | 0 | 0 | 0 | 0 | 0 | 0 | 0 | 0 | 0 | 0 | 0 | 0 | 0.00038418 | 1 | 1 | 1
9 | 27 | 6 | 0 | 0.1127 | 0 | 0.036667 | 0 | 0.05327 | 0 | 0 | 0 | 0 | 0 | 0.004749 | 0 | 0.068831 | 0.19109 | 0.16901 | 0.070818 | 0.016139 | 0.178 | 0 | 0.077929 | 0.11247 | 0.025007 | 8.4698e-06 | 0.0050801 | 0.090946 | 0.0049827 | 0.00020449 | 1.5917e-06 | 3.0771e-05 | 0.0012649 | 0.00026248 | 0.0026041 | 0.01027 | 0.025983 | 0.018871 | 0.015519 | 0.010305 | 0.018709 | 0.15082 | 0.028968 | 0.053864 | 0.26985 | 1 | 1 | 1
9 | 27 | 7 | 0 | 0.071559 | 0 | 0.039063 | 0 | 0.053559 | 0 | 0 | 0 | 0 | 0 | 0.012041 | 0 | 0.07868 | 0.20528 | 0.1831 | 0.088698 | 0.023283 | 0.068401 | 0 | 0.070732 | 0.071439 | 0.00088106 | 0.017468 | 0.19492 | 0.46835 | 0.19118 | 0.2792 | 0.15332 | 0.17551 | 0.2157 | 0.22651 | 0.28367 | 0.38889 | 0.43519 | 0.37976 | 0.31552 | 0.31423 | 0.3765 | 0.50198 | 0.43543 | 0.44389 | 0.66235 | 1 | 1 | 1
9 | 27 | 8 | 0 | 0.041644 | 0 | 0.038637 | 0 | 0.052064 | 0 | 0 | 0 | 0 | 0 | 0.015303 | 0 | 0.083249 | 0.19317 | 0.17108 | 0.13689 | 0.015812 | 0.011129 | 0 | 0.02309 | 0.041387 | 8.0186e-06 | 0.23416 | 0.45129 | 0.73032 | 0.44264 | 0.64269 | 0.53684 | 0.53592 | 0.50647 | 0.56485 | 0.62316 | 0.52615 | 0.65892 | 0.51118 | 0.47936 | 0.56957 | 0.50679 | 0.70842 | 0.68104 | 0.67444 | 0.88969 | 1 | 1 | 1
9 | 27 | 9 | 0 | 0.060607 | 0 | 0.02361 | 0 | 0.023529 | 0 | 0 | 0 | 0 | 0 | 0.0018637 | 0 | 0.064991 | 0.15381 | 0.13226 | 0.16785 | 0.011757 | 0.00017813 | 0 | 0.0088218 | 0.060655 | 0 | 0.43905 | 0.61711 | 0.86943 | 0.60528 | 0.81446 | 0.72021 | 0.71474 | 0.72239 | 0.74234 | 0.74118 | 0.75049 | 0.56153 | 0.70494 | 0.65559 | 0.56921 | 0.69888 | 0.80644 | 0.79573 | 0.80272 | 0.98415 | 1 | 1 | 1
9 | 27 | 10 | 0 | 0.0551 | 0 | 0.027685 | 0 | 0.015923 | 0 | 0 | 0 | 0 | 0 | 5.9548e-05 | 0 | 0.049988 | 0.13909 | 0.11787 | 0.15872 | 0.010273 | 0.0012552 | 0 | 0.016116 | 0.054998 | 0 | 0.57772 | 0.71014 | 0.92312 | 0.69653 | 0.88447 | 0.82734 | 0.80107 | 0.80696 | 0.84754 | 0.85763 | 0.76877 | 0.73131 | 0.55803 | 0.78879 | 0.54311 | 0.55323 | 0.88588 | 0.83478 | 0.85929 | 0.98745 | 1 | 1 | 1
9 | 27 | 11 | 0 | 0.063001 | 0 | 0.039733 | 0 | 0.016824 | 0 | 0 | 0 | 0 | 0 | 0 | 0 | 0.024062 | 0.15834 | 0.13669 | 0.18504 | 0.0092042 | 0.012594 | 0.00028229 | 0.020638 | 0.06303 | 0 | 0.64224 | 0.73628 | 0.94344 | 0.72217 | 0.92042 | 0.84064 | 0.64295 | 0.87324 | 0.91152 | 0.95618 | 0.76811 | 0.41641 | 0.75097 | 0.83782 | 0.55769 | 0.74452 | 0.90402 | 0.86686 | 0.87598 | 0.93115 | 1 | 1 | 1
9 | 27 | 12 | 0 | 0.052256 | 0 | 0.068792 | 0 | 0 | 0 | 0 | 0 | 0 | 0 | 0 | 0 | 0.013306 | 0.18565 | 0.16362 | 0.20402 | 0.0090624 | 0.03407 | 0.011849 | 0.047373 | 0.052226 | 0 | 0.70964 | 0.7877 | 0.91731 | 0.7726 | 0.90629 | 0.79325 | 0.73292 | 0.84674 | 0.84569 | 1 | 0.85277 | 0.79482 | 0.76364 | 0.59494 | 0.80022 | 0.75709 | 0.80797 | 0.79201 | 0.87162 | 0.98953 | 1 | 1 | 1
9 | 27 | 13 | 0 | 0.037516 | 0 | 0.1299 | 0 | 0 | 0 | 0 | 0.00079641 | 0 | 0 | 0 | 0 | 0.01267 | 0.22722 | 0.20499 | 0.23179 | 0.0066956 | 0.06648 | 0.058677 | 0.055445 | 0.037393 | 0 | 0.6978 | 0.77007 | 0.90169 | 0.7553 | 0.90209 | 0.83738 | 0.55295 | 0.76733 | 0.7875 | 0.95293 | 0.88121 | 0.8565 | 0.59978 | 0.78536 | 0.7874 | 0.59463 | 0.7981 | 0.828 | 0.79675 | 0.93922 | 1 | 1 | 1
9 | 27 | 14 | 0.0019101 | 0.041858 | 0 | 0.18024 | 0 | 0 | 0 | 0.0033801 | 0.025008 | 0.0012867 | 0 | 0 | 0.0023221 | 0.024703 | 0.29849 | 0.27666 | 0.23786 | 0.0091889 | 0.10532 | 0.10797 | 0.071814 | 0.041791 | 0 | 0.61566 | 0.69241 | 0.86085 | 0.67914 | 0.90553 | 0.80811 | 0.54767 | 0.6444 | 0.5364 | 0.97942 | 0.9454 | 0.56561 | 0.57725 | 0.76504 | 0.63861 | 0.57229 | 0.82714 | 0.82716 | 0.71979 | 0.88944 | 1 | 1 | 1
9 | 27 | 15 | 0.032757 | 0.051553 | 0.0085478 | 0.22702 | 0.029729 | 0 | 2.3482e-05 | 0.042724 | 0.088313 | 0.02401 | 0 | 0 | 0.041796 | 0.038407 | 0.38628 | 0.3658 | 0.2501 | 0.023241 | 0.1589 | 0.17549 | 0.088287 | 0.051486 | 0 | 0.53291 | 0.62881 | 0.7184 | 0.61676 | 0.8511 | 0.73727 | 0.43828 | 0.57236 | 0.57612 | 0.87826 | 0.8951 | 0.47419 | 0.792 | 0.52611 | 0.60236 | 0.7852 | 0.7665 | 0.73968 | 0.58425 | 0.77433 | 1 | 1 | 1
9 | 27 | 16 | 0.069963 | 0.063454 | 0.11552 | 0.29112 | 0.20297 | 0.03725 | 0.0022063 | 0.15092 | 0.1275 | 0.060361 | 0.0013202 | 0.0008649 | 0.079682 | 0.060157 | 0.48482 | 0.46658 | 0.28678 | 0.05554 | 0.23921 | 0.22091 | 0.10606 | 0.063105 | 0.00068752 | 0.36194 | 0.47196 | 0.56155 | 0.46291 | 0.73533 | 0.66933 | 0.3252 | 0.43962 | 0.25384 | 0.53242 | 0.64833 | 0.7125 | 0.67184 | 0.29121 | 0.44143 | 0.66607 | 0.56714 | 0.55845 | 0.54271 | 0.58115 | 1 | 1 | 1
9 | 27 | 17 | 0.13884 | 0.14127 | 0.33029 | 0.34409 | 0.49618 | 0.41609 | 0.030179 | 0.21108 | 0.19591 | 0.12908 | 0.032159 | 0.027721 | 0.14849 | 0.08659 | 0.51806 | 0.50071 | 0.32729 | 0.081059 | 0.32971 | 0.23251 | 0.12273 | 0.14115 | 0.04501 | 0.17128 | 0.27933 | 0.27629 | 0.27398 | 0.49485 | 0.42095 | 0.33548 | 0.25431 | 0.15448 | 0.21012 | 0.47415 | 0.48624 | 0.35974 | 0.22679 | 0.21902 | 0.35665 | 0.32605 | 0.41715 | 0.2124 | 0.13449 | 1 | 1 | 1
9 | 27 | 18 | 0.25821 | 0.22751 | 0.53723 | 0.44855 | 0.6977 | 0.6927 | 0.068986 | 0.18087 | 0.31629 | 0.24968 | 0.18761 | 0.24177 | 0.26794 | 0.31806 | 0.51628 | 0.49888 | 0.40068 | 0.068713 | 0.46496 | 0.21153 | 0.20805 | 0.22762 | 0.11708 | 0.0061309 | 0.052886 | 0.037516 | 0.051872 | 0.19331 | 0.14652 | 0.099051 | 0.056938 | 0.039085 | 0.042596 | 0.10448 | 0.071457 | 0.04563 | 0.017602 | 0.026212 | 0.045238 | 0.055355 | 0.080141 | 0.007047 | 0 | 1 | 1 | 1
9 | 27 | 19 | 0.26583 | 0.26876 | 0.61304 | 0.57276 | 0.79277 | 0.70052 | 0.11786 | 0.1609 | 0.32314 | 0.25727 | 0.20192 | 0.33626 | 0.27544 | 0.40527 | 0.57365 | 0.55791 | 0.47549 | 0.17359 | 0.54174 | 0.19611 | 0.2318 | 0.2688 | 0.15751 | 0 | 0 | 0.00064361 | 0 | 0 | 0 | 0 | 0 | 0 | 0 | 0 | 0 | 0 | 0 | 0 | 0 | 0.002489 | 0.00089569 | 0 | 0 | 1 | 1 | 1
9 | 27 | 20 | 0.18149 | 0.28284 | 0.62024 | 0.51556 | 0.83676 | 0.58176 | 0.14895 | 0.15346 | 0.23633 | 0.17163 | 0.16818 | 0.34575 | 0.19081 | 0.41088 | 0.59828 | 0.58331 | 0.50149 | 0.44687 | 0.56713 | 0.21985 | 0.34854 | 0.28271 | 0.17332 | 0 | 0 | 0 | 0 | 0 | 0 | 0 | 0 | 0 | 0 | 0 | 0 | 0 | 0 | 0 | 0 | 0 | 0 | 0 | 0 | 1 | 1 | 1
9 | 27 | 21 | 0.20176 | 0.30778 | 0.62002 | 0.45067 | 0.87651 | 0.73135 | 0.18284 | 0.15172 | 0.25913 | 0.19243 | 0.16739 | 0.35704 | 0.21143 | 0.42029 | 0.63303 | 0.61916 | 0.46807 | 0.53348 | 0.517 | 0.25654 | 0.30188 | 0.30777 | 0.19734 | 0 | 0 | 0 | 0 | 0 | 0 | 0 | 0 | 0 | 0 | 0 | 0 | 0 | 0 | 0 | 0 | 0 | 0 | 0 | 0 | 1 | 1 | 1
9 | 27 | 22 | 0.22907 | 0.31683 | 0.56867 | 0.45038 | 0.90371 | 0.81896 | 0.21819 | 0.16221 | 0.28488 | 0.21981 | 0.21036 | 0.40112 | 0.23849 | 0.46208 | 0.63184 | 0.61794 | 0.47474 | 0.60027 | 0.41957 | 0.28814 | 0.23458 | 0.31679 | 0.2069 | 0 | 0 | 0 | 0 | 0 | 0 | 0 | 0 | 0 | 0 | 0 | 0 | 0 | 0 | 0 | 0 | 0 | 0 | 0 | 0 | 1 | 1 | 1
9 | 27 | 23 | 0.27596 | 0.3158 | 0.54755 | 0.46613 | 0.89078 | 0.8679 | 0.22216 | 0.20286 | 0.33074 | 0.26716 | 0.28068 | 0.45149 | 0.28519 | 0.51015 | 0.57478 | 0.55908 | 0.52605 | 0.60833 | 0.38465 | 0.29556 | 0.23874 | 0.3157 | 0.20648 | 0 | 0 | 0 | 0 | 0 | 0 | 0 | 0 | 0 | 0 | 0 | 0 | 0 | 0 | 0 | 0 | 0 | 0 | 0 | 0 | 1 | 1 | 1
9 | 27 | 24 | 0.30757 | 0.31877 | 0.56902 | 0.51813 | 0.88087 | 0.87166 | 0.24322 | 0.22513 | 0.3614 | 0.29911 | 0.3877 | 0.46456 | 0.31663 | 0.51989 | 0.50608 | 0.48841 | 0.51835 | 0.60498 | 0.3857 | 0.3307 | 0.25917 | 0.31881 | 0.20792 | 0 | 0 | 0 | 0 | 0 | 0 | 0 | 0 | 0 | 0 | 0 | 0 | 0 | 0 | 0 | 0 | 0 | 0 | 0 | 0 | 1 | 1 | 1
9 | 28 | 1 | 0.30712 | 0.29225 | 0.54825 | 0.58256 | 0.87662 | 0.61268 | 0.24021 | 0.23393 | 0.35782 | 0.29818 | 0.44001 | 0.48909 | 0.31571 | 0.54596 | 0.49891 | 0.48104 | 0.52069 | 0.56025 | 0.40149 | 0.39435 | 0.29673 | 0.29226 | 0.1813 | 0 | 0 | 0 | 0 | 0 | 0 | 0 | 0 | 0 | 0 | 0 | 0 | 0 | 0 | 0 | 0 | 0 | 0 | 0 | 0 | 1 | 1 | 1
9 | 28 | 2 | 0.385 | 0.24472 | 0.55899 | 0.62452 | 0.85884 | 0.75243 | 0.17754 | 0.2536 | 0.43374 | 0.37714 | 0.497 | 0.44033 | 0.39322 | 0.49739 | 0.54813 | 0.53164 | 0.51512 | 0.55367 | 0.48302 | 0.47299 | 0.29118 | 0.24458 | 0.13597 | 0 | 0 | 0 | 0 | 0 | 0 | 0 | 0 | 0 | 0 | 0 | 0 | 0 | 0 | 0 | 0 | 0 | 0 | 0 | 0 | 1 | 1 | 1
9 | 28 | 3 | 0.45936 | 0.21083 | 0.52784 | 0.61791 | 0.84353 | 0.95283 | 0.16655 | 0.26873 | 0.50342 | 0.45227 | 0.53077 | 0.41461 | 0.46679 | 0.47389 | 0.55029 | 0.53386 | 0.49585 | 0.536 | 0.49467 | 0.50833 | 0.21523 | 0.21092 | 0.10195 | 0 | 0 | 0 | 0 | 0 | 0 | 0 | 0 | 0 | 0 | 0 | 0 | 0 | 0 | 0 | 0 | 0 | 0 | 0 | 0 | 1 | 1 | 1
9 | 28 | 4 | 0.52165 | 0.13636 | 0.51442 | 0.61119 | 0.82929 | 0.93305 | 0.15501 | 0.26878 | 0.56171 | 0.51531 | 0.5691 | 0.41301 | 0.52839 | 0.47343 | 0.54194 | 0.52526 | 0.45908 | 0.52692 | 0.49827 | 0.46839 | 0.12834 | 0.13603 | 0.04273 | 0 | 0 | 0 | 0 | 0 | 0 | 0 | 0 | 0 | 0 | 0 | 0 | 0 | 0 | 0 | 0 | 0 | 0 | 0 | 0 | 1 | 1 | 1
9 | 28 | 5 | 0.55483 | 0.1188 | 0.5332 | 0.59348 | 0.80886 | 0.93536 | 0.12402 | 0.24321 | 0.59443 | 0.54919 | 0.61932 | 0.40704 | 0.56147 | 0.4695 | 0.54695 | 0.53042 | 0.47068 | 0.54044 | 0.50071 | 0.44737 | 0.099917 | 0.1187 | 0.028029 | 0 | 0 | 3.724e-05 | 0 | 0 | 0 | 0 | 0 | 0 | 0 | 0 | 0 | 0 | 0 | 0 | 0 | 0 | 0 | 0 | 0.00022366 | 1 | 1 | 1
9 | 28 | 6 | 0.49158 | 0.10476 | 0.63266 | 0.57786 | 0.74428 | 0.85891 | 0.10368 | 0.19816 | 0.53264 | 0.48473 | 0.59229 | 0.3546 | 0.49852 | 0.42113 | 0.53318 | 0.51626 | 0.49641 | 0.5624 | 0.50202 | 0.49373 | 0.10221 | 0.10464 | 0.018816 | 4.913e-06 | 0.0025999 | 0.037985 | 0.00255 | 1.6959e-06 | 3.1052e-07 | 1.6569e-05 | 0.001537 | 6.3783e-05 | 0.0033301 | 0.0063478 | 0.015235 | 0.010574 | 0.0058009 | 0.00053668 | 0.010483 | 0.0012738 | 0.011583 | 0.0045171 | 0.19754 | 1 | 1 | 1
9 | 28 | 7 | 0.44333 | 0.102 | 0.62019 | 0.51739 | 0.68676 | 0.60097 | 0.087942 | 0.20211 | 0.4879 | 0.43598 | 0.64869 | 0.25726 | 0.45085 | 0.32467 | 0.48399 | 0.46573 | 0.53855 | 0.57482 | 0.40381 | 0.54878 | 0.12062 | 0.10189 | 0.017022 | 0.01202 | 0.12662 | 0.26028 | 0.12419 | 0.020175 | 0.10132 | 0.17139 | 0.27038 | 0.054497 | 0.29991 | 0.28047 | 0.32836 | 0.28067 | 0.17587 | 0.069447 | 0.27826 | 0.063821 | 0.30683 | 0.05692 | 0.52515 | 1 | 1 | 1
9 | 28 | 8 | 0.41272 | 0.10863 | 0.49581 | 0.44058 | 0.68332 | 0.37871 | 0.048405 | 0.15963 | 0.45752 | 0.40479 | 0.68014 | 0.24038 | 0.42031 | 0.31023 | 0.50147 | 0.48367 | 0.52697 | 0.57717 | 0.27201 | 0.52557 | 0.14926 | 0.10848 | 0.021537 | 0.19711 | 0.36032 | 0.47646 | 0.35341 | 0.25925 | 0.2286 | 0.49107 | 0.58568 | 0.089794 | 0.53852 | 0.63431 | 0.69627 | 0.55166 | 0.498 | 0.28006 | 0.54692 | 0.34035 | 0.59073 | 0.19827 | 0.62477 | 1 | 1 | 1
9 | 28 | 9 | 0.46499 | 0.12976 | 0.5031 | 0.42813 | 0.72004 | 0.29465 | 0.018957 | 0.19942 | 0.50634 | 0.45761 | 0.6614 | 0.27071 | 0.472 | 0.3398 | 0.59571 | 0.58066 | 0.45557 | 0.64972 | 0.19266 | 0.58259 | 0.27668 | 0.12927 | 0.03927 | 0.38849 | 0.53037 | 0.54243 | 0.52021 | 0.50716 | 0.37182 | 0.51377 | 0.73418 | 0.23348 | 0.68908 | 0.86636 | 0.82705 | 0.79102 | 0.61635 | 0.39821 | 0.78423 | 0.50097 | 0.71035 | 0.3143 | 0.7629 | 1 | 1 | 1
9 | 28 | 10 | 0.59675 | 0.2423 | 0.59582 | 0.4873 | 0.72179 | 0.398 | 0.0011629 | 0.29309 | 0.63212 | 0.59145 | 0.62178 | 0.3245 | 0.60269 | 0.39187 | 0.66128 | 0.64836 | 0.42271 | 0.95606 | 0.21554 | 0.73231 | 0.45801 | 0.24193 | 0.13644 | 0.53254 | 0.64636 | 0.62047 | 0.63396 | 0.53253 | 0.41262 | 0.65624 | 0.82301 | 0.34577 | 0.71855 | 0.9201 | 0.94189 | 0.88943 | 0.81542 | 0.5725 | 0.88179 | 0.78436 | 0.81283 | 0.39477 | 0.81293 | 1 | 1 | 1
9 | 28 | 11 | 0.67332 | 0.42004 | 0.66767 | 0.55013 | 0.6921 | 0.35162 | 0.0010969 | 0.37054 | 0.70327 | 0.66907 | 0.59752 | 0.36577 | 0.67834 | 0.42825 | 0.6348 | 0.621 | 0.45959 | 0.99354 | 0.30893 | 0.81478 | 0.55885 | 0.42044 | 0.31185 | 0.60282 | 0.68844 | 0.61064 | 0.67525 | 0.6157 | 0.50939 | 0.69448 | 0.8813 | 0.3143 | 0.64414 | 0.81758 | 0.97481 | 0.89965 | 0.81975 | 0.73562 | 0.89193 | 0.57369 | 0.84329 | 0.43795 | 0.81774 | 1 | 1 | 1
9 | 28 | 12 | 0.67342 | 0.49043 | 0.67702 | 0.55574 | 0.63322 | 0.30978 | 0.017313 | 0.46249 | 0.70038 | 0.6687 | 0.61023 | 0.44037 | 0.67799 | 0.49925 | 0.63519 | 0.6214 | 0.53401 | 0.99712 | 0.44667 | 0.86289 | 0.65607 | 0.49058 | 0.39275 | 0.6392 | 0.70871 | 0.71024 | 0.69512 | 0.4835 | 0.47997 | 0.79454 | 0.84987 | 0.42864 | 0.59322 | 0.93449 | 0.95992 | 0.93801 | 0.84677 | 0.72067 | 0.92995 | 0.74597 | 0.88008 | 0.58672 | 0.82548 | 1 | 1 | 1
9 | 28 | 13 | 0.71203 | 0.51052 | 0.67441 | 0.53328 | 0.55827 | 0.29793 | 0.035417 | 0.56173 | 0.73553 | 0.70776 | 0.65256 | 0.49594 | 0.71601 | 0.54964 | 0.68777 | 0.67574 | 0.62269 | 0.99798 | 0.58474 | 0.90342 | 0.70788 | 0.50984 | 0.42558 | 0.59436 | 0.65602 | 0.61945 | 0.64345 | 0.34521 | 0.53381 | 0.80467 | 0.76801 | 0.43101 | 0.63052 | 0.94173 | 0.63022 | 0.89585 | 0.81043 | 0.63803 | 0.88815 | 0.66968 | 0.80694 | 0.53656 | 0.67556 | 1 | 1 | 1
9 | 28 | 14 | 0.80441 | 0.66959 | 0.67187 | 0.53888 | 0.58475 | 0.38111 | 0.049013 | 0.62676 | 0.82229 | 0.80172 | 0.66908 | 0.53854 | 0.80742 | 0.58916 | 0.72412 | 0.71337 | 0.81903 | 0.99918 | 0.59434 | 0.91867 | 0.76089 | 0.66962 | 0.60082 | 0.55863 | 0.62851 | 0.56504 | 0.61646 | 0.3357 | 0.5845 | 0.80327 | 0.69451 | 0.62596 | 0.62097 | 0.86463 | 0.58198 | 0.85353 | 0.72785 | 0.48324 | 0.8462 | 0.58965 | 0.8087 | 0.47559 | 0.64507 | 1 | 1 | 1
9 | 28 | 15 | 0.8725 | 0.80881 | 0.66967 | 0.54786 | 0.66504 | 0.44809 | 0.10207 | 0.71143 | 0.88433 | 0.87073 | 0.68448 | 0.55006 | 0.87449 | 0.59869 | 0.73757 | 0.7273 | 0.90639 | 0.99969 | 0.51206 | 0.92934 | 0.79051 | 0.80921 | 0.7619 | 0.4734 | 0.55896 | 0.48672 | 0.54825 | 0.23336 | 0.47125 | 0.69032 | 0.67257 | 0.55749 | 0.58151 | 0.8026 | 0.65111 | 0.80651 | 0.5623 | 0.49432 | 0.79958 | 0.46252 | 0.69401 | 0.35391 | 0.50866 | 1 | 1 | 1
9 | 28 | 16 | 0.91811 | 0.85234 | 0.66156 | 0.53352 | 0.77153 | 0.47733 | 0.18046 | 0.78456 | 0.92611 | 0.91702 | 0.73521 | 0.55758 | 0.91945 | 0.60262 | 0.68582 | 0.67373 | 0.92527 | 0.99995 | 0.52952 | 0.92476 | 0.763 | 0.85225 | 0.82075 | 0.36508 | 0.47525 | 0.45824 | 0.46614 | 0.35801 | 0.53518 | 0.52831 | 0.62528 | 0.51382 | 0.51061 | 0.80514 | 0.6328 | 0.59344 | 0.44685 | 0.20562 | 0.58835 | 0.59087 | 0.57483 | 0.2278 | 0.31398 | 1 | 1 | 1
9 | 28 | 17 | 0.93519 | 0.91898 | 0.66808 | 0.47849 | 0.83158 | 0.64819 | 0.28899 | 0.82579 | 0.94156 | 0.93433 | 0.81552 | 0.63664 | 0.93626 | 0.67458 | 0.70478 | 0.69334 | 0.87478 | 0.99674 | 0.49949 | 0.93051 | 0.68798 | 0.91973 | 0.89064 | 0.17867 | 0.2929 | 0.28955 | 0.28728 | 0.26801 | 0.35142 | 0.44077 | 0.42504 | 0.38592 | 0.38749 | 0.51608 | 0.37176 | 0.39725 | 0.13794 | 0.14272 | 0.39384 | 0.41797 | 0.31671 | 0.17305 | 0.077905 | 1 | 1 | 1
9 | 28 | 18 | 0.92477 | 0.80649 | 0.69838 | 0.50572 | 0.80001 | 0.77444 | 0.34812 | 0.80266 | 0.93325 | 0.92395 | 0.90069 | 0.76523 | 0.92617 | 0.79668 | 0.6638 | 0.65096 | 0.72244 | 0.95431 | 0.40585 | 0.89395 | 0.63178 | 0.80579 | 0.7733 | 0.0057176 | 0.057164 | 0.047124 | 0.056068 | 0.10062 | 0.10835 | 0.12997 | 0.11467 | 0.11762 | 0.097036 | 0.11523 | 0.053862 | 0.055442 | 0.013567 | 0.0133 | 0.054966 | 0.072354 | 0.055933 | 0.0037251 | 0 | 1 | 1 | 1
9 | 28 | 19 | 0.84381 | 0.84948 | 0.80567 | 0.56845 | 0.74398 | 0.83306 | 0.39087 | 0.78727 | 0.85821 | 0.84165 | 0.87451 | 0.76855 | 0.84622 | 0.79467 | 0.70521 | 0.69379 | 0.63272 | 0.87948 | 0.32527 | 0.83028 | 0.6327 | 0.84951 | 0.81573 | 0 | 0 | 0.00082828 | 0 | 0 | 0 | 0 | 0 | 0 | 0 | 0 | 0 | 0 | 0 | 0 | 0 | 0.003489 | 0.00086055 | 0 | 0 | 1 | 1 | 1
9 | 28 | 20 | 0.7354 | 0.87479 | 0.89667 | 0.51252 | 0.75109 | 0.66649 | 0.41218 | 0.73574 | 0.75837 | 0.73167 | 0.84229 | 0.76718 | 0.73927 | 0.79332 | 0.72379 | 0.71303 | 0.73123 | 0.8513 | 0.2897 | 0.78103 | 0.60689 | 0.87478 | 0.84703 | 0 | 0 | 0 | 0 | 0 | 0 | 0 | 0 | 0 | 0 | 0 | 0 | 0 | 0 | 0 | 0 | 0 | 0 | 0 | 0 | 1 | 1 | 1
9 | 28 | 21 | 0.62623 | 0.90049 | 0.89767 | 0.55316 | 0.76737 | 0.57714 | 0.42141 | 0.74172 | 0.65749 | 0.62101 | 0.81074 | 0.76984 | 0.63151 | 0.79729 | 0.69338 | 0.68155 | 0.73583 | 0.85284 | 0.32876 | 0.81795 | 0.61305 | 0.90065 | 0.87603 | 0 | 0 | 0 | 0 | 0 | 0 | 0 | 0 | 0 | 0 | 0 | 0 | 0 | 0 | 0 | 0 | 0 | 0 | 0 | 0 | 1 | 1 | 1
9 | 28 | 22 | 0.5389 | 0.89701 | 0.76538 | 0.61718 | 0.68856 | 0.70002 | 0.44065 | 0.74694 | 0.57493 | 0.53233 | 0.75958 | 0.73718 | 0.54501 | 0.76648 | 0.65881 | 0.6458 | 0.70023 | 0.85369 | 0.37442 | 0.78514 | 0.63983 | 0.8983 | 0.85696 | 0 | 0 | 0 | 0 | 0 | 0 | 0 | 0 | 0 | 0 | 0 | 0 | 0 | 0 | 0 | 0 | 0 | 0 | 0 | 0 | 1 | 1 | 1
9 | 28 | 23 | 0.53758 | 0.59148 | 0.69832 | 0.61993 | 0.41748 | 0.58271 | 0.45427 | 0.74844 | 0.57584 | 0.53132 | 0.72388 | 0.70904 | 0.54403 | 0.74208 | 0.63771 | 0.624 | 0.62641 | 0.85568 | 0.44862 | 0.68155 | 0.62959 | 0.5902 | 0.52602 | 0 | 0 | 0 | 0 | 0 | 0 | 0 | 0 | 0 | 0 | 0 | 0 | 0 | 0 | 0 | 0 | 0 | 0 | 0 | 0 | 1 | 1 | 1
9 | 28 | 24 | 0.54509 | 0.56743 | 0.70003 | 0.59023 | 0.23658 | 0.51044 | 0.49174 | 0.73221 | 0.58305 | 0.53896 | 0.73656 | 0.66939 | 0.55149 | 0.70562 | 0.63906 | 0.62539 | 0.70628 | 0.88624 | 0.5144 | 0.73232 | 0.66705 | 0.56731 | 0.48366 | 0 | 0 | 0 | 0 | 0 | 0 | 0 | 0 | 0 | 0 | 0 | 0 | 0 | 0 | 0 | 0 | 0 | 0 | 0 | 0 | 1 | 1 | 1
9 | 29 | 1 | 0.54536 | 0.54749 | 0.83023 | 0.58362 | 0.25487 | 0.5591 | 0.51893 | 0.69584 | 0.58372 | 0.53929 | 0.70157 | 0.64199 | 0.55181 | 0.6805 | 0.63255 | 0.61867 | 0.59917 | 0.82244 | 0.53415 | 0.72776 | 0.72135 | 0.54754 | 0.45864 | 0 | 0 | 0 | 0 | 0 | 0 | 0 | 0 | 0 | 0 | 0 | 0 | 0 | 0 | 0 | 0 | 0 | 0 | 0 | 0 | 1 | 1 | 1
9 | 29 | 2 | 0.52373 | 0.49842 | 0.83036 | 0.57398 | 0.39486 | 0.16864 | 0.57383 | 0.67666 | 0.5627 | 0.51727 | 0.66902 | 0.64055 | 0.53031 | 0.67968 | 0.62749 | 0.61344 | 0.59082 | 0.76465 | 0.56791 | 0.75717 | 0.72494 | 0.49808 | 0.40768 | 0 | 0 | 0 | 0 | 0 | 0 | 0 | 0 | 0 | 0 | 0 | 0 | 0 | 0 | 0 | 0 | 0 | 0 | 0 | 0 | 1 | 1 | 1
9 | 29 | 3 | 0.513 | 0.50974 | 0.73792 | 0.54598 | 0.50868 | 0.18913 | 0.57218 | 0.69654 | 0.55393 | 0.5066 | 0.6314 | 0.65077 | 0.51989 | 0.69054 | 0.61541 | 0.60098 | 0.61973 | 0.79568 | 0.55862 | 0.82666 | 0.70926 | 0.50957 | 0.41836 | 0 | 0 | 0 | 0 | 0 | 0 | 0 | 0 | 0 | 0 | 0 | 0 | 0 | 0 | 0 | 0 | 0 | 0 | 0 | 0 | 1 | 1 | 1
9 | 29 | 4 | 0.48123 | 0.54361 | 0.72476 | 0.51482 | 0.42659 | 0.23819 | 0.58987 | 0.70608 | 0.51977 | 0.47376 | 0.5757 | 0.62762 | 0.4878 | 0.67004 | 0.59657 | 0.58155 | 0.56269 | 0.82142 | 0.57618 | 0.77563 | 0.71454 | 0.54391 | 0.45103 | 0 | 0 | 0 | 0 | 0 | 0 | 0 | 0 | 0 | 0 | 0 | 0 | 0 | 0 | 0 | 0 | 0 | 0 | 0 | 0 | 1 | 1 | 1
9 | 29 | 5 | 0.58169 | 0.4937 | 0.72815 | 0.55231 | 0.32471 | 0.34526 | 0.58772 | 0.69925 | 0.62046 | 0.57655 | 0.50841 | 0.56669 | 0.58816 | 0.61078 | 0.56647 | 0.55052 | 0.65703 | 0.80841 | 0.56579 | 0.64739 | 0.7356 | 0.49379 | 0.39711 | 0 | 0 | 2.5256e-05 | 0 | 0 | 0 | 0 | 0 | 0 | 0 | 0 | 0 | 0 | 0 | 0 | 0 | 0 | 0 | 0 | 0.00015168 | 1 | 1 | 1
9 | 29 | 6 | 0.55479 | 0.40626 | 0.75879 | 0.53091 | 0.25488 | 0.95874 | 0.55297 | 0.69332 | 0.59001 | 0.54846 | 0.45643 | 0.56883 | 0.56076 | 0.61887 | 0.51363 | 0.49615 | 0.69371 | 0.78681 | 0.56659 | 0.65328 | 0.73481 | 0.40573 | 0.30756 | 5.9538e-06 | 0.0046021 | 0.061667 | 0.0045138 | 4.8835e-05 | 0 | 7.5586e-06 | 0.0012498 | 5.1534e-05 | 0.0017525 | 0.01021 | 0.019944 | 0.018673 | 0.016134 | 0.0093493 | 0.018513 | 0.062929 | 0.015483 | 0.035729 | 0.23495 | 1 | 1 | 1
9 | 29 | 7 | 0.59431 | 0.41708 | 0.7721 | 0.49558 | 0.17561 | 0.93529 | 0.48038 | 0.65324 | 0.62692 | 0.58852 | 0.38423 | 0.48332 | 0.59984 | 0.53947 | 0.45725 | 0.43832 | 0.73954 | 0.80816 | 0.54363 | 0.52335 | 0.70597 | 0.4166 | 0.3188 | 0.016777 | 0.19052 | 0.32955 | 0.18687 | 0.23347 | 0.16329 | 0.18807 | 0.24471 | 0.1276 | 0.2038 | 0.4416 | 0.3901 | 0.42808 | 0.39307 | 0.28384 | 0.4244 | 0.23518 | 0.32731 | 0.30144 | 0.53829 | 1 | 1 | 1
9 | 29 | 8 | 0.68928 | 0.51374 | 0.74842 | 0.46105 | 0.18658 | 0.49723 | 0.35491 | 0.57614 | 0.71915 | 0.68542 | 0.25682 | 0.35787 | 0.69426 | 0.4155 | 0.34794 | 0.32678 | 0.74386 | 0.90012 | 0.65932 | 0.31864 | 0.70906 | 0.5137 | 0.42136 | 0.25186 | 0.48748 | 0.5276 | 0.47813 | 0.61272 | 0.54443 | 0.56006 | 0.50978 | 0.51618 | 0.45548 | 0.73322 | 0.7403 | 0.69313 | 0.67624 | 0.61268 | 0.68718 | 0.16403 | 0.58464 | 0.5983 | 0.6486 | 1 | 1 | 1
9 | 29 | 9 | 0.64603 | 0.60032 | 0.66404 | 0.39377 | 0.13701 | 0.45437 | 0.26643 | 0.48969 | 0.68395 | 0.6424 | 0.17107 | 0.39826 | 0.65228 | 0.46215 | 0.28864 | 0.2667 | 0.77011 | 0.9264 | 0.83222 | 0.32094 | 0.75925 | 0.60025 | 0.52097 | 0.49825 | 0.69824 | 0.65902 | 0.68486 | 0.81137 | 0.74494 | 0.76061 | 0.67079 | 0.72066 | 0.71353 | 0.88916 | 0.89778 | 0.87835 | 0.81781 | 0.80065 | 0.87081 | 0.084306 | 0.72862 | 0.78064 | 0.83526 | 1 | 1 | 1
9 | 29 | 10 | 0.30115 | 0.68823 | 0.60763 | 0.37066 | 0.12095 | 0.43641 | 0.19877 | 0.26652 | 0.34928 | 0.29187 | 0.12352 | 0.37766 | 0.30933 | 0.44657 | 0.24309 | 0.22088 | 0.70273 | 0.81604 | 0.90554 | 0.33464 | 0.78507 | 0.68829 | 0.62241 | 0.67112 | 0.82193 | 0.753 | 0.80617 | 0.93899 | 0.85937 | 0.85792 | 0.74901 | 0.80882 | 0.80097 | 0.91317 | 0.97565 | 0.95289 | 0.97208 | 0.90861 | 0.94471 | 0.25065 | 0.82054 | 0.87737 | 0.83921 | 1 | 1 | 1
9 | 29 | 11 | 0.11768 | 0.75492 | 0.52162 | 0.32532 | 0.078006 | 0.36344 | 0.17063 | 0.078123 | 0.17399 | 0.10782 | 0.11709 | 0.20086 | 0.12721 | 0.27416 | 0.21411 | 0.1919 | 0.64174 | 0.6063 | 0.84357 | 0.30223 | 0.80084 | 0.75522 | 0.69852 | 0.77457 | 0.88641 | 0.79891 | 0.86942 | 0.96087 | 0.90735 | 0.90844 | 0.78496 | 0.83004 | 0.82586 | 1 | 1 | 0.98169 | 1 | 0.93343 | 0.97326 | 0.40443 | 0.81071 | 0.94715 | 0.86483 | 1 | 1 | 1
9 | 29 | 12 | 0.036673 | 0.74923 | 0.32758 | 0.22581 | 0.02431 | 0.31268 | 0.16359 | 0.0064914 | 0.09035 | 0.02702 | 0.087197 | 0.011117 | 0.04582 | 0.063484 | 0.19799 | 0.17586 | 0.60759 | 0.31319 | 0.89382 | 0.25485 | 0.80846 | 0.74954 | 0.6915 | 0.83449 | 0.92434 | 0.80245 | 0.90662 | 0.98707 | 0.90464 | 0.91885 | 0.80048 | 0.91252 | 1 | 1 | 1 | 0.96272 | 0.99583 | 0.94294 | 0.95445 | 0.47019 | 0.80531 | 0.91617 | 0.65562 | 1 | 1 | 1
9 | 29 | 13 | 0.065879 | 0.65751 | 0.16232 | 0.14785 | 0.0027758 | 0.33199 | 0.17556 | 0 | 0.1242 | 0.056406 | 0.053948 | 0 | 0.075707 | 0.022177 | 0.22906 | 0.20683 | 0.55233 | 0.28597 | 0.8805 | 0.20105 | 0.82101 | 0.65632 | 0.60204 | 0.80959 | 0.89274 | 0.79373 | 0.87563 | 0.95043 | 0.87167 | 0.87776 | 0.7184 | 0.92253 | 0.96352 | 0.99172 | 0.97317 | 0.93548 | 0.99366 | 0.89829 | 0.92745 | 0.44972 | 0.80999 | 0.9147 | 0.64755 | 1 | 1 | 1
9 | 29 | 14 | 0.097821 | 0.83515 | 0.077862 | 0.11306 | 0 | 0.29106 | 0.19667 | 0 | 0.1576 | 0.088366 | 0.0073501 | 0 | 0.10787 | 0.015375 | 0.26196 | 0.23982 | 0.46656 | 0.22994 | 0.78648 | 0.13837 | 0.83604 | 0.83677 | 0.77768 | 0.80492 | 0.90529 | 0.82767 | 0.88793 | 0.99283 | 0.8826 | 0.87819 | 0.79493 | 0.93074 | 1 | 0.99554 | 0.98242 | 0.95708 | 0.97096 | 0.93646 | 0.94886 | 0.5552 | 0.8979 | 0.91168 | 0.61552 | 1 | 1 | 1
9 | 29 | 15 | 0.098564 | 0.62089 | 0.049561 | 0.08445 | 0 | 0.21464 | 0.19692 | 0 | 0.15686 | 0.088896 | 0.00037884 | 0 | 0.10841 | 0.013483 | 0.30127 | 0.27946 | 0.38368 | 0.17154 | 0.77062 | 0.10364 | 0.87005 | 0.61917 | 0.5659 | 0.71292 | 0.84398 | 0.78857 | 0.8278 | 0.95527 | 0.83608 | 0.83996 | 0.78072 | 0.90593 | 0.96855 | 0.94999 | 0.92734 | 0.90768 | 0.89683 | 0.89154 | 0.89989 | 0.59278 | 0.86554 | 0.84679 | 0.53086 | 1 | 1 | 1
9 | 29 | 16 | 0.11613 | 0.80539 | 0.032652 | 0.071735 | 0 | 0.15953 | 0.20114 | 0 | 0.17568 | 0.10663 | 0.0053866 | 0 | 0.12616 | 0.015021 | 0.32017 | 0.29859 | 0.34742 | 0.2145 | 0.7081 | 0.066344 | 0.88694 | 0.80709 | 0.74086 | 0.53376 | 0.70214 | 0.72923 | 0.68868 | 0.85398 | 0.73797 | 0.71786 | 0.70091 | 0.77708 | 0.84837 | 0.8456 | 0.77896 | 0.7741 | 0.77292 | 0.75234 | 0.76745 | 0.72073 | 0.79448 | 0.71112 | 0.47764 | 1 | 1 | 1
9 | 29 | 17 | 0.11084 | 0.57755 | 0.040348 | 0.070094 | 0 | 0.11523 | 0.22073 | 0 | 0.17046 | 0.10134 | 0.068302 | 0.0018131 | 0.12087 | 0.034948 | 0.32702 | 0.30553 | 0.36559 | 0.142 | 0.50296 | 0.0492 | 0.83538 | 0.57613 | 0.51166 | 0.25252 | 0.41927 | 0.368 | 0.41123 | 0.6222 | 0.5155 | 0.50235 | 0.47794 | 0.50392 | 0.52666 | 0.5632 | 0.43271 | 0.47646 | 0.44429 | 0.44086 | 0.47237 | 0.40659 | 0.49584 | 0.21308 | 0.13382 | 1 | 1 | 1
9 | 29 | 18 | 0.081979 | 0.6638 | 0.099409 | 0.10437 | 0 | 0.10193 | 0.26377 | 0.001198 | 0.13923 | 0.072232 | 0.18155 | 0.034106 | 0.091672 | 0.10254 | 0.30793 | 0.28619 | 0.36069 | 0.075367 | 0.46141 | 0.087865 | 0.64809 | 0.66327 | 0.60116 | 0.0082042 | 0.081999 | 0.058131 | 0.080427 | 0.22717 | 0.18796 | 0.16963 | 0.12554 | 0.15509 | 0.12668 | 0.11918 | 0.045888 | 0.058306 | 0.052531 | 0.051833 | 0.057806 | 0.064253 | 0.090138 | 0.0047837 | 0 | 1 | 1 | 1
9 | 29 | 19 | 0.098475 | 0.85701 | 0.20818 | 0.15272 | 0.0010927 | 0.18597 | 0.31454 | 0.01173 | 0.15828 | 0.08902 | 0.2431 | 0.086637 | 0.10853 | 0.16099 | 0.35732 | 0.3363 | 0.30507 | 0.037964 | 0.38904 | 0.15128 | 0.73581 | 0.85824 | 0.8092 | 0 | 0 | 0.00057899 | 0 | 0 | 0 | 0 | 0 | 0 | 0 | 0 | 0 | 0 | 0 | 0 | 0 | 0.0025438 | 0.00049439 | 0 | 0 | 1 | 1 | 1
9 | 29 | 20 | 0.084229 | 0.76336 | 0.26464 | 0.13499 | 0.009269 | 0.23348 | 0.33418 | 0.024277 | 0.14336 | 0.074732 | 0.23879 | 0.12423 | 0.094186 | 0.19938 | 0.43014 | 0.41057 | 0.29253 | 0.039682 | 0.47722 | 0.1716 | 0.78403 | 0.7631 | 0.71586 | 0 | 0 | 0 | 0 | 0 | 0 | 0 | 0 | 0 | 0 | 0 | 0 | 0 | 0 | 0 | 0 | 0 | 0 | 0 | 0 | 1 | 1 | 1
9 | 29 | 21 | 0.055015 | 0.7303 | 0.23008 | 0.1208 | 0.020515 | 0.33307 | 0.30208 | 0.063053 | 0.11193 | 0.045457 | 0.26961 | 0.14376 | 0.064641 | 0.21799 | 0.5109 | 0.49335 | 0.26586 | 0.026302 | 0.68509 | 0.2462 | 0.67312 | 0.73036 | 0.67225 | 0 | 0 | 0 | 0 | 0 | 0 | 0 | 0 | 0 | 0 | 0 | 0 | 0 | 0 | 0 | 0 | 0 | 0 | 0 | 0 | 1 | 1 | 1
9 | 29 | 22 | 0.059145 | 0.67164 | 0.19096 | 0.13371 | 0.0051411 | 0.30048 | 0.23762 | 0.12175 | 0.11685 | 0.049643 | 0.40117 | 0.16621 | 0.068886 | 0.23989 | 0.56983 | 0.55398 | 0.27506 | 0.045401 | 0.80257 | 0.33091 | 0.42165 | 0.67145 | 0.60586 | 0 | 0 | 0 | 0 | 0 | 0 | 0 | 0 | 0 | 0 | 0 | 0 | 0 | 0 | 0 | 0 | 0 | 0 | 0 | 0 | 1 | 1 | 1
9 | 29 | 23 | 0.0767 | 0.64485 | 0.18142 | 0.13981 | 0 | 0.21361 | 0.15659 | 0.11092 | 0.13572 | 0.067226 | 0.38504 | 0.19644 | 0.086639 | 0.27048 | 0.57949 | 0.56393 | 0.3181 | 0.09163 | 0.77543 | 0.25561 | 0.27485 | 0.64503 | 0.56976 | 0 | 0 | 0 | 0 | 0 | 0 | 0 | 0 | 0 | 0 | 0 | 0 | 0 | 0 | 0 | 0 | 0 | 0 | 0 | 0 | 1 | 1 | 1
9 | 29 | 24 | 0.078268 | 0.56184 | 0.17603 | 0.1522 | 0 | 0.13754 | 0.11237 | 0.095798 | 0.13736 | 0.068793 | 0.2965 | 0.20533 | 0.088217 | 0.28004 | 0.55678 | 0.54054 | 0.43791 | 0.087896 | 0.81767 | 0.26973 | 0.14297 | 0.56158 | 0.47898 | 0 | 0 | 0 | 0 | 0 | 0 | 0 | 0 | 0 | 0 | 0 | 0 | 0 | 0 | 0 | 0 | 0 | 0 | 0 | 0 | 1 | 1 | 1
9 | 30 | 1 | 0.063196 | 0.52713 | 0.17363 | 0.16471 | 0 | 0.097722 | 0.050857 | 0.088283 | 0.12085 | 0.053643 | 0.21149 | 0.17092 | 0.072934 | 0.24429 | 0.5546 | 0.53829 | 0.51823 | 0.065126 | 0.7764 | 0.26334 | 0.028279 | 0.52743 | 0.43237 | 0 | 0 | 0 | 0 | 0 | 0 | 0 | 0 | 0 | 0 | 0 | 0 | 0 | 0 | 0 | 0 | 0 | 0 | 0 | 0 | 1 | 1 | 1
9 | 30 | 2 | 0.064807 | 0.40257 | 0.14678 | 0.17016 | 0 | 0.082931 | 0.0061034 | 0.12071 | 0.12363 | 0.0554 | 0.19199 | 0.15192 | 0.074709 | 0.2234 | 0.59957 | 0.58463 | 0.51366 | 0.055407 | 0.78693 | 0.24954 | 0.027106 | 0.40183 | 0.30607 | 0 | 0 | 0 | 0 | 0 | 0 | 0 | 0 | 0 | 0 | 0 | 0 | 0 | 0 | 0 | 0 | 0 | 0 | 0 | 0 | 1 | 1 | 1
9 | 30 | 3 | 0.048821 | 0.42373 | 0.099079 | 0.18648 | 0 | 0.13068 | 0.00021435 | 0.13533 | 0.1061 | 0.039391 | 0.24354 | 0.20203 | 0.05849 | 0.27408 | 0.60973 | 0.59512 | 0.5814 | 0.055187 | 0.83626 | 0.28539 | 0.031876 | 0.42301 | 0.32894 | 0 | 0 | 0 | 0 | 0 | 0 | 0 | 0 | 0 | 0 | 0 | 0 | 0 | 0 | 0 | 0 | 0 | 0 | 0 | 0 | 1 | 1 | 1
9 | 30 | 4 | 0.042006 | 0.58317 | 0.05781 | 0.20577 | 0 | 0.067808 | 0 | 0.13332 | 0.099858 | 0.032762 | 0.26492 | 0.27996 | 0.05174 | 0.34974 | 0.60839 | 0.59374 | 0.65678 | 0.03287 | 0.82579 | 0.26312 | 0.054827 | 0.58327 | 0.49909 | 0 | 0 | 0 | 0 | 0 | 0 | 0 | 0 | 0 | 0 | 0 | 0 | 0 | 0 | 0 | 0 | 0 | 0 | 0 | 0 | 1 | 1 | 1
9 | 30 | 5 | 0.016763 | 0.70108 | 0.039819 | 0.22158 | 0 | 0.029922 | 0 | 0.14968 | 0.071517 | 0.0081974 | 0.18831 | 0.34982 | 0.025664 | 0.41556 | 0.58511 | 0.56972 | 0.66152 | 0.018584 | 0.75979 | 0.25657 | 0.068839 | 0.70115 | 0.63754 | 0 | 0 | 2.2359e-05 | 0 | 0 | 0 | 0 | 0 | 0 | 0 | 0 | 0 | 0 | 0 | 0 | 0 | 0 | 0 | 0 | 0.00013429 | 1 | 1 | 1
9 | 30 | 6 | 0.00094446 | 0.80297 | 0.035485 | 0.22181 | 0 | 0.029038 | 0 | 0.16849 | 0.045663 | 0.00039165 | 0.1287 | 0.40035 | 0.0031933 | 0.46193 | 0.57282 | 0.55706 | 0.61711 | 0.012924 | 0.71798 | 0.21604 | 0.062293 | 0.80395 | 0.74728 | 5.0425e-06 | 0.0051401 | 0.081579 | 0.0050415 | 2.246e-05 | 0 | 2.9868e-06 | 0.0011673 | 0.00011482 | 0.0027504 | 0.0092699 | 0.026719 | 0.018863 | 0.014923 | 0.01258 | 0.018701 | 0.12418 | 0.025425 | 0.056745 | 0.25084 | 1 | 1 | 1
9 | 30 | 7 | 0 | 0.68162 | 0.033718 | 0.22132 | 0 | 0.011561 | 0 | 0.16298 | 0.027791 | 0 | 0.095803 | 0.43775 | 0.00011095 | 0.49891 | 0.60881 | 0.59416 | 0.51553 | 0.0088737 | 0.69858 | 0.16758 | 0.058083 | 0.68198 | 0.61084 | 0.019054 | 0.22208 | 0.48729 | 0.21782 | 0.26707 | 0.14171 | 0.16654 | 0.28698 | 0.23405 | 0.3637 | 0.43657 | 0.49317 | 0.43185 | 0.39698 | 0.40042 | 0.42814 | 0.51988 | 0.49012 | 0.46504 | 0.67046 | 1 | 1 | 1
9 | 30 | 8 | 0 | 0.46847 | 0.019106 | 0.1995 | 0 | 0 | 0 | 0.11479 | 0.010946 | 0 | 0.043721 | 0.39772 | 0 | 0.46129 | 0.65528 | 0.64215 | 0.37617 | 0.012956 | 0.71256 | 0.10608 | 0.032291 | 0.46737 | 0.38323 | 0.27316 | 0.52573 | 0.76198 | 0.51565 | 0.65427 | 0.53952 | 0.54862 | 0.61581 | 0.60857 | 0.69647 | 0.7266 | 0.73905 | 0.69703 | 0.65439 | 0.69504 | 0.69104 | 0.77621 | 0.73849 | 0.69374 | 0.88802 | 1 | 1 | 1
9 | 30 | 9 | 0 | 0.48641 | 0.0015673 | 0.18005 | 0 | 0 | 0 | 0.075153 | 0.00036243 | 0 | 0.0043778 | 0.29889 | 0 | 0.36768 | 0.68749 | 0.67546 | 0.30714 | 0.0091282 | 0.76785 | 0.086928 | 0.02329 | 0.48629 | 0.39141 | 0.51702 | 0.72337 | 0.9075 | 0.7095 | 0.82016 | 0.74786 | 0.73866 | 0.79973 | 0.81524 | 0.88407 | 0.89517 | 0.86414 | 0.83843 | 0.78322 | 0.83096 | 0.83123 | 0.87412 | 0.85897 | 0.82996 | 0.98133 | 1 | 1 | 1
9 | 30 | 10 | 0 | 0.50643 | 2.0101e-05 | 0.19046 | 0 | 0 | 0 | 0.057813 | 0 | 0 | 0.00012444 | 0.18525 | 0 | 0.25854 | 0.74011 | 0.72993 | 0.32436 | 0.0070548 | 0.84302 | 0.080634 | 0.035001 | 0.5064 | 0.413 | 0.68932 | 0.84322 | 0.98777 | 0.82706 | 0.92507 | 0.82624 | 0.83761 | 0.88162 | 0.91709 | 0.99037 | 0.97532 | 0.93029 | 0.90064 | 0.86748 | 0.93806 | 0.89291 | 0.92401 | 0.91324 | 0.89348 | 1 | 1 | 1 | 1
9 | 30 | 11 | 0 | 0.51914 | 0.0028962 | 0.23266 | 0 | 0 | 0 | 0.052683 | 0 | 0 | 0 | 0.079077 | 0 | 0.15015 | 0.81909 | 0.81185 | 0.35731 | 0.010253 | 0.86092 | 0.090857 | 0.041312 | 0.51921 | 0.42597 | 0.78796 | 0.90169 | 1 | 0.88441 | 0.95626 | 0.87735 | 0.86989 | 0.90837 | 0.94902 | 1 | 0.98401 | 0.97313 | 0.93446 | 0.9253 | 0.95204 | 0.92644 | 0.89611 | 0.9387 | 0.92782 | 1 | 1 | 1 | 1
9 | 30 | 12 | 0 | 0.49952 | 0.038736 | 0.3422 | 0 | 0 | 0 | 0.036892 | 0.0014705 | 0 | 0 | 0.025928 | 2.3463e-05 | 0.092978 | 0.87111 | 0.86588 | 0.41275 | 0.012838 | 0.85349 | 0.12264 | 0.045051 | 0.49961 | 0.40375 | 0.82458 | 0.91472 | 0.99431 | 0.89719 | 0.94129 | 0.90665 | 0.88641 | 0.90961 | 0.9603 | 1 | 0.97331 | 0.98371 | 0.91684 | 0.94372 | 0.93721 | 0.90896 | 0.9292 | 0.92882 | 0.92601 | 0.98687 | 1 | 1 | 1
9 | 30 | 13 | 0.0025504 | 0.44733 | 0.13149 | 0.4721 | 0 | 0 | 0 | 0.0041019 | 0.044015 | 0.0018826 | 0 | 0.011714 | 0.0033091 | 0.077605 | 0.88234 | 0.87755 | 0.48397 | 0.029048 | 0.82746 | 0.15011 | 0.04081 | 0.4474 | 0.34559 | 0.77366 | 0.85383 | 0.95048 | 0.83746 | 0.78318 | 0.86208 | 0.84338 | 0.85266 | 0.89462 | 0.92745 | 0.94356 | 0.89865 | 0.88047 | 0.91615 | 0.85684 | 0.87291 | 0.87693 | 0.87454 | 0.88099 | 0.99045 | 1 | 1 | 1
9 | 30 | 14 | 0.043375 | 0.36167 | 0.21204 | 0.56694 | 0 | 0 | 0 | 2.1233e-05 | 0.10038 | 0.034545 | 0 | 0.00064448 | 0.052559 | 0.037096 | 0.90028 | 0.8962 | 0.55686 | 0.078135 | 0.77508 | 0.20637 | 0.039928 | 0.36141 | 0.25637 | 0.768 | 0.86451 | 0.9512 | 0.84793 | 0.76802 | 0.85664 | 0.85217 | 0.87924 | 0.93789 | 0.97542 | 0.96743 | 0.94998 | 0.90005 | 0.8862 | 0.90058 | 0.89232 | 0.88474 | 0.9065 | 0.88159 | 0.95352 | 1 | 1 | 1
9 | 30 | 15 | 0.082884 | 0.31478 | 0.35405 | 0.64019 | 0 | 0 | 0 | 0 | 0.14235 | 0.073444 | 0.00043564 | 0 | 0.092886 | 0.014321 | 0.9015 | 0.89747 | 0.68496 | 0.18225 | 0.70414 | 0.245 | 0.036724 | 0.31458 | 0.20666 | 0.67491 | 0.79928 | 0.8824 | 0.78395 | 0.71603 | 0.81795 | 0.80793 | 0.84653 | 0.89335 | 0.92721 | 0.91591 | 0.88412 | 0.85686 | 0.83919 | 0.83546 | 0.8495 | 0.85692 | 0.87529 | 0.81456 | 0.83907 | 1 | 1 | 1
9 | 30 | 16 | 0.091786 | 0.29028 | 0.52672 | 0.68307 | 0.0083366 | 0.0099317 | 0 | 0 | 0.15169 | 0.082366 | 0.0070353 | 0 | 0.10186 | 0.008733 | 0.87803 | 0.87307 | 0.76597 | 0.30401 | 0.59739 | 0.2583 | 0.034399 | 0.2898 | 0.18472 | 0.50594 | 0.66529 | 0.71634 | 0.65253 | 0.58538 | 0.71811 | 0.70898 | 0.74589 | 0.79261 | 0.82496 | 0.80991 | 0.77519 | 0.72226 | 0.71552 | 0.71359 | 0.71606 | 0.74306 | 0.77039 | 0.69487 | 0.59568 | 1 | 1 | 1
9 | 30 | 17 | 0.066049 | 0.35452 | 0.4814 | 0.67315 | 0.091841 | 0 | 0 | 0 | 0.12178 | 0.056229 | 0.00043564 | 0 | 0.075518 | 0.0040721 | 0.83863 | 0.83213 | 0.72171 | 0.35919 | 0.44078 | 0.21401 | 0.017451 | 0.35448 | 0.24638 | 0.2277 | 0.37922 | 0.33099 | 0.37195 | 0.3494 | 0.47345 | 0.46782 | 0.49073 | 0.48282 | 0.58302 | 0.54558 | 0.36427 | 0.41649 | 0.39821 | 0.42327 | 0.41291 | 0.30964 | 0.49105 | 0.29653 | 0.16558 | 1 | 1 | 1
9 | 30 | 18 | 0.1222 | 0.41295 | 0.46409 | 0.72322 | 0.33219 | 0.064746 | 0 | 0 | 0.18184 | 0.11274 | 0 | 0 | 0.13223 | 7.0606e-05 | 0.83496 | 0.82832 | 0.62221 | 0.46728 | 0.39376 | 0.23411 | 0.040996 | 0.41364 | 0.30056 | 0.0062831 | 0.068633 | 0.03517 | 0.067318 | 0.11463 | 0.16178 | 0.15278 | 0.12954 | 0.14035 | 0.14943 | 0.10806 | 0.035063 | 0.040887 | 0.035697 | 0.043103 | 0.040536 | 0.020671 | 0.086406 | 0.0071947 | 0 | 1 | 1 | 1
9 | 30 | 19 | 0.1491 | 0.29782 | 0.37183 | 0.72182 | 0.53228 | 0.69464 | 0 | 0.0052696 | 0.21045 | 0.13998 | 0 | 0 | 0.15937 | 1.8145e-05 | 0.86554 | 0.86009 | 0.58217 | 0.57696 | 0.37018 | 0.256 | 0.081441 | 0.29759 | 0.18958 | 0 | 0 | 0.00010964 | 0 | 0 | 0 | 0 | 0 | 0 | 0 | 0 | 0 | 0 | 0 | 0 | 0 | 9.2203e-05 | 0.00049099 | 0 | 0 | 1 | 1 | 1
9 | 30 | 20 | 0.080143 | 0.21801 | 0.54918 | 0.67484 | 0.60796 | 0.81896 | 0.00011082 | 0.057408 | 0.13567 | 0.070192 | 0 | 0 | 0.089588 | 0.00041952 | 0.8618 | 0.8562 | 0.58735 | 0.64351 | 0.34781 | 0.2798 | 0.15901 | 0.21777 | 0.11176 | 0 | 0 | 0 | 0 | 0 | 0 | 0 | 0 | 0 | 0 | 0 | 0 | 0 | 0 | 0 | 0 | 0 | 0 | 0 | 0 | 1 | 1 | 1
9 | 30 | 21 | 0.11197 | 0.17138 | 0.41293 | 0.6134 | 0.5619 | 0.85939 | 0.0023692 | 0.15122 | 0.17019 | 0.10229 | 0 | 0 | 0.1218 | 0.0012261 | 0.84669 | 0.8405 | 0.64782 | 0.62201 | 0.31992 | 0.29694 | 0.22392 | 0.17136 | 0.068249 | 0 | 0 | 0 | 0 | 0 | 0 | 0 | 0 | 0 | 0 | 0 | 0 | 0 | 0 | 0 | 0 | 0 | 0 | 0 | 0 | 1 | 1 | 1
9 | 30 | 22 | 0.17723 | 0.10799 | 0.31992 | 0.57787 | 0.50057 | 0.79619 | 0.01298 | 0.24151 | 0.2339 | 0.16762 | 0.00043564 | 0 | 0.18681 | 0.0023088 | 0.8254 | 0.8184 | 0.6533 | 0.66665 | 0.33923 | 0.32681 | 0.23447 | 0.10774 | 0.02194 | 0 | 0 | 0 | 0 | 0 | 0 | 0 | 0 | 0 | 0 | 0 | 0 | 0 | 0 | 0 | 0 | 0 | 0 | 0 | 0 | 1 | 1 | 1
9 | 30 | 23 | 0.28488 | 0.083617 | 0.32573 | 0.56838 | 0.49811 | 0.64257 | 0.019631 | 0.32245 | 0.34119 | 0.27645 | 0.0083266 | 0 | 0.29432 | 0.001611 | 0.86969 | 0.8644 | 0.73307 | 0.70229 | 0.34881 | 0.36722 | 0.2938 | 0.083243 | 0.0080115 | 0 | 0 | 0 | 0 | 0 | 0 | 0 | 0 | 0 | 0 | 0 | 0 | 0 | 0 | 0 | 0 | 0 | 0 | 0 | 0 | 1 | 1 | 1
9 | 30 | 24 | 0.30446 | 0.1292 | 0.34666 | 0.56542 | 0.49938 | 0.7852 | 0.037044 | 0.35867 | 0.35852 | 0.29598 | 0.023743 | 0 | 0.31355 | 0.007187 | 0.816 | 0.80864 | 0.81296 | 0.66592 | 0.34553 | 0.4528 | 0.3298 | 0.12927 | 0.034145 | 0 | 0 | 0 | 0 | 0 | 0 | 0 | 0 | 0 | 0 | 0 | 0 | 0 | 0 | 0 | 0 | 0 | 0 | 0 | 0 | 1 | 1 | 1
10 | 1 | 1 | 0.27695 | 0.14066 | 0.4005 | 0.49606 | 0.47087 | 0.93505 | 0.078875 | 0.35439 | 0.33215 | 0.26823 | 0.04533 | 0 | 0.28624 | 0.014279 | 0.7983 | 0.79027 | 0.84254 | 0.68802 | 0.33797 | 0.50472 | 0.34502 | 0.14076 | 0.04242 | 0 | 0 | 0 | 0 | 0 | 0 | 0 | 0 | 0 | 0 | 0 | 0 | 0 | 0 | 0 | 0 | 0 | 0 | 0 | 0 | 1 | 1 | 1
10 | 1 | 2 | 0.22026 | 0.11343 | 0.40732 | 0.50911 | 0.4476 | 0.74515 | 0.12424 | 0.31712 | 0.27478 | 0.21071 | 0.079963 | 0 | 0.2295 | 0.019754 | 0.73332 | 0.7229 | 0.76805 | 0.72768 | 0.38596 | 0.53108 | 0.33651 | 0.11333 | 0.024379 | 0 | 0 | 0 | 0 | 0 | 0 | 0 | 0 | 0 | 0 | 0 | 0 | 0 | 0 | 0 | 0 | 0 | 0 | 0 | 0 | 1 | 1 | 1
10 | 1 | 3 | 0.23989 | 0.092661 | 0.39081 | 0.50609 | 0.44661 | 0.70274 | 0.15707 | 0.30942 | 0.2964 | 0.23086 | 0.11377 | 0.001402 | 0.24941 | 0.043127 | 0.60825 | 0.59359 | 0.5277 | 0.75491 | 0.47043 | 0.55448 | 0.36929 | 0.09242 | 0.012226 | 0 | 0 | 0 | 0 | 0 | 0 | 0 | 0 | 0 | 0 | 0 | 0 | 0 | 0 | 0 | 0 | 0 | 0 | 0 | 0 | 1 | 1 | 1
10 | 1 | 4 | 0.24132 | 0.11126 | 0.32659 | 0.45117 | 0.40865 | 0.59721 | 0.19084 | 0.29419 | 0.29853 | 0.23241 | 0.11947 | 0.025057 | 0.25093 | 0.093695 | 0.59747 | 0.58247 | 0.35622 | 0.72382 | 0.57331 | 0.51409 | 0.39495 | 0.1112 | 0.02264 | 0 | 0 | 0 | 0 | 0 | 0 | 0 | 0 | 0 | 0 | 0 | 0 | 0 | 0 | 0 | 0 | 0 | 0 | 0 | 0 | 1 | 1 | 1
10 | 1 | 5 | 0.19438 | 0.12809 | 0.30594 | 0.41042 | 0.36692 | 0.53913 | 0.21681 | 0.21054 | 0.25124 | 0.18491 | 0.094788 | 0.049148 | 0.20398 | 0.11657 | 0.66277 | 0.6499 | 0.36788 | 0.66084 | 0.53145 | 0.45529 | 0.37663 | 0.1282 | 0.03305 | 0 | 0 | 9.0595e-06 | 0 | 0 | 0 | 0 | 0 | 0 | 0 | 0 | 0 | 0 | 0 | 0 | 0 | 0 | 0 | 0 | 5.4409e-05 | 1 | 1 | 1
10 | 1 | 6 | 0.17567 | 0.1044 | 0.36161 | 0.30831 | 0.39231 | 0.47061 | 0.26755 | 0.15441 | 0.231 | 0.16583 | 0.11563 | 0.1528 | 0.18506 | 0.23066 | 0.65752 | 0.64446 | 0.43267 | 0.63787 | 0.49201 | 0.46412 | 0.36086 | 0.1043 | 0.01845 | 3.4167e-06 | 0.0027587 | 0.040531 | 0.0027058 | 0 | 0 | 2.9315e-07 | 0.0007021 | 7.4087e-05 | 0.0026549 | 0.0080847 | 0.019192 | 0.010052 | 0.0034402 | 0.001836 | 0.0099657 | 0.10239 | 0.011333 | 0.0093397 | 0.10224 | 1 | 1 | 1
10 | 1 | 7 | 0.25483 | 0.089111 | 0.44187 | 0.21273 | 0.39128 | 0.40668 | 0.32685 | 0.15188 | 0.31097 | 0.24595 | 0.2513 | 0.1652 | 0.26427 | 0.24502 | 0.63174 | 0.61783 | 0.46755 | 0.67595 | 0.50424 | 0.45873 | 0.31659 | 0.089076 | 0.0089687 | 0.012929 | 0.14526 | 0.22105 | 0.14247 | 0.040682 | 0.037418 | 0.10463 | 0.21308 | 0.2188 | 0.36665 | 0.40638 | 0.42437 | 0.31983 | 0.1215 | 0.10911 | 0.31709 | 0.47127 | 0.28193 | 0.094271 | 0.32225 | 1 | 1 | 1
10 | 1 | 8 | 0.30876 | 0.066126 | 0.53023 | 0.12106 | 0.22964 | 0.18032 | 0.32289 | 0.11511 | 0.36192 | 0.30022 | 0.20068 | 0.037134 | 0.31772 | 0.10227 | 0.62899 | 0.61499 | 0.51541 | 0.79322 | 0.47077 | 0.40876 | 0.29769 | 0.065926 | 0.00017542 | 0.21091 | 0.39092 | 0.38313 | 0.38342 | 0.27587 | 0.18629 | 0.50775 | 0.55066 | 0.61457 | 0.72364 | 0.70149 | 0.71897 | 0.49513 | 0.22818 | 0.27968 | 0.49088 | 0.71597 | 0.47535 | 0.13648 | 0.58891 | 1 | 1 | 1
10 | 1 | 9 | 0.35044 | 0.074187 | 0.52804 | 0.07251 | 0.090459 | 0.037353 | 0.32125 | 0.091152 | 0.39963 | 0.34201 | 0.17606 | 0.0025061 | 0.35876 | 0.055446 | 0.62306 | 0.60887 | 0.51712 | 0.86687 | 0.52961 | 0.56915 | 0.33694 | 0.073868 | 0.0030021 | 0.43712 | 0.60033 | 0.49446 | 0.58882 | 0.45495 | 0.43519 | 0.65804 | 0.7769 | 0.83123 | 0.92109 | 0.89261 | 0.88674 | 0.76632 | 0.44579 | 0.35638 | 0.75974 | 0.81697 | 0.54124 | 0.30085 | 0.68928 | 1 | 1 | 1
10 | 1 | 10 | 0.43918 | 0.13972 | 0.55443 | 0.047529 | 0.01416 | 0.13464 | 0.37555 | 0.12426 | 0.48539 | 0.432 | 0.17029 | 0.015617 | 0.44695 | 0.081666 | 0.62934 | 0.61536 | 0.4639 | 0.98294 | 0.69053 | 0.66505 | 0.42711 | 0.13964 | 0.043428 | 0.60017 | 0.72902 | 0.53489 | 0.71504 | 0.61802 | 0.50286 | 0.81023 | 0.88303 | 0.94435 | 1 | 0.95581 | 0.9641 | 0.78827 | 0.62801 | 0.47978 | 0.7815 | 0.81278 | 0.52712 | 0.3826 | 0.68783 | 1 | 1 | 1
10 | 1 | 11 | 0.49153 | 0.20697 | 0.68317 | 0.045421 | 0 | 0.30062 | 0.38623 | 0.17907 | 0.53257 | 0.48467 | 0.19246 | 0.049248 | 0.49846 | 0.12046 | 0.62382 | 0.60966 | 0.36076 | 0.97262 | 0.75723 | 0.68287 | 0.43606 | 0.20708 | 0.098177 | 0.71097 | 0.8114 | 0.60631 | 0.79584 | 0.88907 | 0.61919 | 0.68448 | 0.91428 | 1 | 1 | 1 | 0.99869 | 0.88069 | 0.64088 | 0.57621 | 0.87312 | 0.85922 | 0.54985 | 0.38125 | 0.63073 | 1 | 1 | 1
10 | 1 | 12 | 0.56108 | 0.22997 | 0.83212 | 0.049784 | 0 | 0.28835 | 0.3989 | 0.21816 | 0.59829 | 0.5552 | 0.23956 | 0.089107 | 0.56734 | 0.16346 | 0.59977 | 0.58485 | 0.29897 | 0.96889 | 0.7489 | 0.69951 | 0.4393 | 0.22982 | 0.122 | 0.79332 | 0.87859 | 0.53498 | 0.86174 | 0.91001 | 0.74218 | 0.76105 | 0.96225 | 1 | 1 | 1 | 1 | 0.96778 | 0.83306 | 0.61536 | 0.95947 | 0.81905 | 0.6635 | 0.27779 | 0.51146 | 1 | 1 | 1
10 | 1 | 13 | 0.61315 | 0.2684 | 0.91243 | 0.053668 | 0 | 0.23492 | 0.42708 | 0.2546 | 0.64429 | 0.60758 | 0.27344 | 0.11587 | 0.61842 | 0.19077 | 0.58339 | 0.56795 | 0.25457 | 0.98103 | 0.71713 | 0.699 | 0.37049 | 0.26832 | 0.15838 | 0.78509 | 0.86527 | 0.45897 | 0.84868 | 0.87706 | 0.70443 | 0.89753 | 0.94765 | 0.99777 | 1 | 1 | 0.99379 | 0.98022 | 0.76086 | 0.52339 | 0.9718 | 0.53262 | 0.70573 | 0.2602 | 0.35976 | 1 | 1 | 1
10 | 1 | 14 | 0.72033 | 0.30286 | 0.9745 | 0.056462 | 0 | 0.24464 | 0.46527 | 0.31818 | 0.74565 | 0.71657 | 0.34133 | 0.13351 | 0.72458 | 0.20502 | 0.57935 | 0.56379 | 0.30268 | 0.98775 | 0.69959 | 0.6828 | 0.46365 | 0.30268 | 0.19419 | 0.74247 | 0.83411 | 0.55496 | 0.81812 | 0.93904 | 0.82786 | 0.88205 | 0.91668 | 0.9853 | 1 | 0.99798 | 0.94449 | 0.95795 | 0.5253 | 0.50458 | 0.94972 | 0.56967 | 0.78107 | 0.25965 | 0.30452 | 1 | 1 | 1
10 | 1 | 15 | 0.78292 | 0.36046 | 0.98754 | 0.0518 | 0 | 0.26801 | 0.4919 | 0.39734 | 0.80382 | 0.78012 | 0.41468 | 0.21951 | 0.78641 | 0.29114 | 0.58316 | 0.56771 | 0.45933 | 0.99616 | 0.83741 | 0.67 | 0.68712 | 0.36057 | 0.25094 | 0.67461 | 0.79716 | 0.43673 | 0.78188 | 0.94094 | 0.82374 | 0.83175 | 0.87569 | 0.9302 | 0.97324 | 0.94414 | 0.82685 | 0.88779 | 0.66924 | 0.58571 | 0.88017 | 0.38003 | 0.76839 | 0.18454 | 0.23169 | 1 | 1 | 1
10 | 1 | 16 | 0.7699 | 0.37472 | 0.98972 | 0.05503 | 0 | 0.30412 | 0.5533 | 0.46965 | 0.78974 | 0.76659 | 0.49207 | 0.32473 | 0.77325 | 0.39329 | 0.55987 | 0.54372 | 0.4992 | 0.99216 | 0.8084 | 0.68342 | 0.63911 | 0.37457 | 0.26903 | 0.49719 | 0.65291 | 0.34824 | 0.64039 | 0.80567 | 0.69672 | 0.69415 | 0.73662 | 0.77885 | 0.83008 | 0.79948 | 0.73858 | 0.70987 | 0.60983 | 0.54407 | 0.70377 | 0.04252 | 0.67443 | 0.20525 | 0.18561 | 1 | 1 | 1
10 | 1 | 17 | 0.75935 | 0.40602 | 0.98069 | 0.069513 | 0 | 0.3793 | 0.60219 | 0.53447 | 0.78161 | 0.75613 | 0.54403 | 0.37868 | 0.76308 | 0.44513 | 0.5003 | 0.48247 | 0.58679 | 0.92925 | 0.81028 | 0.75082 | 0.52333 | 0.40604 | 0.30077 | 0.22569 | 0.3715 | 0.22052 | 0.36437 | 0.56612 | 0.433 | 0.42196 | 0.48358 | 0.48947 | 0.54417 | 0.5247 | 0.27324 | 0.44353 | 0.3761 | 0.31182 | 0.43973 | 0.13441 | 0.43207 | 0.07593 | 0.036054 | 1 | 1 | 1
10 | 1 | 18 | 0.70391 | 0.40922 | 0.95741 | 0.12598 | 0 | 0.45656 | 0.62464 | 0.60335 | 0.72798 | 0.69952 | 0.53901 | 0.34087 | 0.70799 | 0.40608 | 0.40868 | 0.38864 | 0.53637 | 0.8597 | 0.91031 | 0.66122 | 0.51463 | 0.40864 | 0.31132 | 0.0055532 | 0.054145 | 0.050201 | 0.053107 | 0.19985 | 0.056952 | 0.038242 | 0.084806 | 0.10814 | 0.11045 | 0.16259 | 0.020198 | 0.042167 | 0.027301 | 0.020974 | 0.041805 | 0.024102 | 0.10746 | 0.0006311 | 0 | 1 | 1 | 1
10 | 1 | 19 | 0.69093 | 0.52843 | 0.87263 | 0.22197 | 0.024095 | 0.67807 | 0.63523 | 0.6052 | 0.72188 | 0.68729 | 0.49863 | 0.31237 | 0.69607 | 0.37739 | 0.43609 | 0.41665 | 0.47966 | 0.85773 | 0.9101 | 0.546 | 0.5075 | 0.52904 | 0.42996 | 0 | 0 | 8.5485e-05 | 0 | 0 | 0 | 0 | 0 | 0 | 0 | 0 | 0 | 0 | 0 | 0 | 0 | 0.00023452 | 0.0002168 | 0 | 0 | 1 | 1 | 1
10 | 1 | 20 | 0.52684 | 0.49039 | 0.83424 | 0.29378 | 0.12856 | 0.7169 | 0.60059 | 0.56439 | 0.5601 | 0.51958 | 0.52283 | 0.34967 | 0.53255 | 0.41325 | 0.42428 | 0.40457 | 0.4899 | 0.58194 | 0.82688 | 0.5193 | 0.56224 | 0.49038 | 0.39468 | 0 | 0 | 0 | 0 | 0 | 0 | 0 | 0 | 0 | 0 | 0 | 0 | 0 | 0 | 0 | 0 | 0 | 0 | 0 | 0 | 1 | 1 | 1
10 | 1 | 21 | 0.56842 | 0.44832 | 0.84642 | 0.36641 | 0.20884 | 0.80293 | 0.49987 | 0.47908 | 0.60676 | 0.56289 | 0.53879 | 0.42169 | 0.57484 | 0.48493 | 0.40716 | 0.38709 | 0.5027 | 0.56751 | 0.80405 | 0.5209 | 0.49076 | 0.4487 | 0.34299 | 0 | 0 | 0 | 0 | 0 | 0 | 0 | 0 | 0 | 0 | 0 | 0 | 0 | 0 | 0 | 0 | 0 | 0 | 0 | 0 | 1 | 1 | 1
10 | 1 | 22 | 0.53465 | 0.29603 | 0.86795 | 0.41852 | 0.23384 | 0.77683 | 0.4468 | 0.33968 | 0.57462 | 0.5286 | 0.44152 | 0.39964 | 0.54137 | 0.46289 | 0.36841 | 0.34759 | 0.39869 | 0.70066 | 0.67062 | 0.41406 | 0.47931 | 0.29503 | 0.19638 | 0 | 0 | 0 | 0 | 0 | 0 | 0 | 0 | 0 | 0 | 0 | 0 | 0 | 0 | 0 | 0 | 0 | 0 | 0 | 0 | 1 | 1 | 1
10 | 1 | 23 | 0.44341 | 0.35151 | 0.80301 | 0.48611 | 0.18757 | 0.81426 | 0.37821 | 0.32475 | 0.48731 | 0.43597 | 0.35648 | 0.32432 | 0.45083 | 0.39023 | 0.44915 | 0.43002 | 0.29664 | 0.71083 | 0.71439 | 0.36916 | 0.56928 | 0.35121 | 0.24616 | 0 | 0 | 0 | 0 | 0 | 0 | 0 | 0 | 0 | 0 | 0 | 0 | 0 | 0 | 0 | 0 | 0 | 0 | 0 | 0 | 1 | 1 | 1
10 | 1 | 24 | 0.38564 | 0.4507 | 0.74967 | 0.53168 | 0.095158 | 0.84537 | 0.27977 | 0.24473 | 0.4337 | 0.37768 | 0.2358 | 0.26779 | 0.39375 | 0.33729 | 0.48986 | 0.47175 | 0.20314 | 0.64815 | 0.74524 | 0.41082 | 0.54037 | 0.45083 | 0.34858 | 0 | 0 | 0 | 0 | 0 | 0 | 0 | 0 | 0 | 0 | 0 | 0 | 0 | 0 | 0 | 0 | 0 | 0 | 0 | 0 | 1 | 1 | 1
10 | 2 | 1 | 0.34745 | 0.49852 | 0.65832 | 0.53652 | 0.026942 | 0.81541 | 0.19839 | 0.136 | 0.39784 | 0.33914 | 0.13561 | 0.22696 | 0.35595 | 0.29995 | 0.53558 | 0.51872 | 0.12738 | 0.56421 | 0.74017 | 0.27746 | 0.49077 | 0.49813 | 0.4084 | 0 | 0 | 0 | 0 | 0 | 0 | 0 | 0 | 0 | 0 | 0 | 0 | 0 | 0 | 0 | 0 | 0 | 0 | 0 | 0 | 1 | 1 | 1
10 | 2 | 2 | 0.32233 | 0.61998 | 0.61564 | 0.54878 | 0.061456 | 0.73386 | 0.13706 | 0.084177 | 0.37451 | 0.31386 | 0.031394 | 0.16464 | 0.33112 | 0.23903 | 0.51396 | 0.4965 | 0.091949 | 0.45047 | 0.88089 | 0.1565 | 0.51697 | 0.62007 | 0.54183 | 0 | 0 | 0 | 0 | 0 | 0 | 0 | 0 | 0 | 0 | 0 | 0 | 0 | 0 | 0 | 0 | 0 | 0 | 0 | 0 | 1 | 1 | 1
10 | 2 | 3 | 0.29386 | 0.70633 | 0.66631 | 0.55099 | 0.10069 | 0.69797 | 0.094805 | 0.1001 | 0.34782 | 0.28521 | 0.0053035 | 0.091627 | 0.30295 | 0.166 | 0.54669 | 0.53015 | 0.089924 | 0.34085 | 0.96595 | 0.12663 | 0.47566 | 0.70658 | 0.64132 | 0 | 0 | 0 | 0 | 0 | 0 | 0 | 0 | 0 | 0 | 0 | 0 | 0 | 0 | 0 | 0 | 0 | 0 | 0 | 0 | 1 | 1 | 1
10 | 2 | 4 | 0.24977 | 0.72628 | 0.72773 | 0.55065 | 0.063183 | 0.69414 | 0.064226 | 0.12129 | 0.30537 | 0.24074 | 0.0074383 | 0.0085091 | 0.25914 | 0.06929 | 0.60026 | 0.58534 | 0.17226 | 0.23404 | 0.94182 | 0.10902 | 0.36598 | 0.72617 | 0.66963 | 0 | 0 | 0 | 0 | 0 | 0 | 0 | 0 | 0 | 0 | 0 | 0 | 0 | 0 | 0 | 0 | 0 | 0 | 0 | 0 | 1 | 1 | 1
10 | 2 | 5 | 0.20296 | 0.7628 | 0.73288 | 0.54548 | 0.011209 | 0.36465 | 0.042893 | 0.1781 | 0.26013 | 0.19362 | 0.039391 | 0.00021128 | 0.2126 | 0.021813 | 0.66092 | 0.64798 | 0.32258 | 0.14254 | 0.84029 | 0.091414 | 0.31729 | 0.7627 | 0.71299 | 0 | 0 | 4.5785e-06 | 0 | 0 | 0 | 0 | 0 | 0 | 0 | 0 | 0 | 0 | 0 | 0 | 0 | 0 | 0 | 0 | 2.75e-05 | 1 | 1 | 1
10 | 2 | 6 | 0.15818 | 0.81421 | 0.69558 | 0.53165 | 0 | 0.38766 | 0.025477 | 0.23493 | 0.21723 | 0.14877 | 0.074197 | 0 | 0.16812 | 0.0090047 | 0.66708 | 0.65435 | 0.4637 | 0.085816 | 0.81084 | 0.076957 | 0.24319 | 0.81459 | 0.76859 | 4.3508e-06 | 0.0046862 | 0.050534 | 0.0045964 | 1.0005e-07 | 0 | 0 | 0.00077445 | 5.4631e-05 | 0.0021701 | 0.0082987 | 0.022624 | 0.017693 | 0.016062 | 0.01118 | 0.017541 | 0.074527 | 0.022281 | 0.076528 | 0.10769 | 1 | 1 | 1
10 | 2 | 7 | 0.091553 | 0.77447 | 0.59101 | 0.49974 | 0 | 0.37763 | 0.002331 | 0.24671 | 0.14981 | 0.081928 | 0.10586 | 0 | 0.10138 | 0.033697 | 0.67693 | 0.66453 | 0.54143 | 0.04755 | 0.78618 | 0.072151 | 0.14038 | 0.7746 | 0.72419 | 0.020333 | 0.22384 | 0.44501 | 0.21955 | 0.25879 | 0.13433 | 0.16038 | 0.27632 | 0.25086 | 0.36676 | 0.44952 | 0.47953 | 0.44102 | 0.42824 | 0.39664 | 0.43724 | 0.5102 | 0.48544 | 0.348 | 0.6025 | 1 | 1 | 1
10 | 2 | 8 | 0.041563 | 0.70094 | 0.49738 | 0.37607 | 0 | 0.3427 | 4.9106e-05 | 0.15189 | 0.0983 | 0.032267 | 0.05615 | 0 | 0.051137 | 0.02586 | 0.66131 | 0.64839 | 0.52295 | 0.014412 | 0.82963 | 0.053863 | 0.012282 | 0.70073 | 0.64088 | 0.285 | 0.54176 | 0.69412 | 0.53137 | 0.661 | 0.54405 | 0.55292 | 0.62115 | 0.63119 | 0.72172 | 0.75837 | 0.75547 | 0.72844 | 0.72574 | 0.67336 | 0.72218 | 0.76609 | 0.7307 | 0.56056 | 0.69906 | 1 | 1 | 1
10 | 2 | 9 | 0.0091201 | 0.66616 | 0.50236 | 0.16277 | 0 | 0.12951 | 0 | 0.078826 | 0.062456 | 0.0017222 | 0.0030985 | 0 | 0.017716 | 0.017133 | 0.62229 | 0.60808 | 0.50972 | 0.012699 | 0.91463 | 0.019514 | 0.00021915 | 0.66618 | 0.59679 | 0.54255 | 0.75327 | 0.83842 | 0.73883 | 0.86114 | 0.74906 | 0.74723 | 0.80887 | 0.83601 | 0.92029 | 0.91017 | 0.90681 | 0.87894 | 0.8836 | 0.86489 | 0.87139 | 0.88833 | 0.87962 | 0.69362 | 0.73509 | 1 | 1 | 1
10 | 2 | 10 | 0.00044768 | 0.61264 | 0.58976 | 0.087041 | 0 | 0.14236 | 0 | 0.069182 | 0.04017 | 0 | 0 | 0 | 0.00092568 | 0.017101 | 0.63182 | 0.61791 | 0.51349 | 0.010133 | 0.95546 | 0.00049484 | 5.2789e-05 | 0.61254 | 0.53573 | 0.72286 | 0.87996 | 0.94487 | 0.86309 | 0.94552 | 0.8525 | 0.85648 | 0.90616 | 0.93763 | 1 | 1 | 0.97214 | 0.98095 | 0.96965 | 0.95565 | 0.97253 | 0.94632 | 0.93285 | 0.80332 | 0.95344 | 1 | 1 | 1
10 | 2 | 11 | 0 | 0.56849 | 0.73756 | 0.047566 | 0 | 0.12074 | 0 | 0.067083 | 0.013564 | 0 | 0 | 0 | 0 | 0.0079563 | 0.62871 | 0.6147 | 0.48513 | 0.0048202 | 0.96146 | 0 | 0.0021703 | 0.56841 | 0.48434 | 0.82679 | 0.94315 | 0.96911 | 0.92506 | 0.9923 | 0.8854 | 0.88964 | 0.94397 | 0.99094 | 1 | 1 | 1 | 1 | 0.99382 | 0.99707 | 1 | 0.91953 | 0.96115 | 0.82354 | 0.89294 | 1 | 1 | 1
10 | 2 | 12 | 0 | 0.52517 | 0.83896 | 0.040383 | 0 | 0.10672 | 0 | 0.052468 | 0.0044757 | 0 | 0 | 0 | 0 | 0.0049172 | 0.66464 | 0.65183 | 0.46557 | 0.00053493 | 0.97448 | 0 | 5.2789e-05 | 0.52489 | 0.43713 | 0.86679 | 0.9599 | 0.93739 | 0.9415 | 0.9971 | 0.89066 | 0.89033 | 0.95043 | 1 | 1 | 1 | 1 | 1 | 0.99543 | 1 | 1 | 0.92598 | 0.96644 | 0.73814 | 0.77999 | 1 | 1 | 1
10 | 2 | 13 | 0 | 0.5273 | 0.84345 | 0.056288 | 0 | 0.079544 | 0 | 0.013718 | 0.0051371 | 0 | 0 | 0 | 0 | 0.0013676 | 0.71026 | 0.69902 | 0.44441 | 7.3602e-06 | 0.97431 | 0 | 0 | 0.52731 | 0.43609 | 0.84372 | 0.93042 | 0.92044 | 0.91258 | 0.97522 | 0.87231 | 0.8378 | 0.92962 | 0.95415 | 1 | 0.99817 | 1 | 0.97105 | 0.97594 | 0.9672 | 0.96272 | 0.96396 | 0.9511 | 0.65393 | 0.79537 | 1 | 1 | 1
10 | 2 | 14 | 0 | 0.51049 | 0.79568 | 0.08993 | 0 | 0.068865 | 0 | 0.001017 | 0.00018096 | 0 | 0 | 0 | 0 | 0.00085872 | 0.74132 | 0.73119 | 0.46244 | 0 | 0.96252 | 0 | 0 | 0.5105 | 0.41697 | 0.81551 | 0.91686 | 0.90277 | 0.89928 | 0.96898 | 0.86946 | 0.86611 | 0.92434 | 0.96803 | 1 | 0.99989 | 0.98258 | 0.96572 | 0.95115 | 0.9389 | 0.95743 | 0.93936 | 0.94222 | 0.66658 | 0.77058 | 1 | 1 | 1
10 | 2 | 15 | 0 | 0.47347 | 0.77015 | 0.13798 | 0 | 0.075808 | 0.0025576 | 0 | 0 | 0 | 0 | 0 | 0 | 0.0006321 | 0.78379 | 0.77521 | 0.57532 | 0 | 0.93068 | 0 | 1.0988e-05 | 0.4732 | 0.37869 | 0.71271 | 0.84201 | 0.85973 | 0.82587 | 0.92414 | 0.8009 | 0.81049 | 0.86846 | 0.92025 | 0.9715 | 0.94531 | 0.92233 | 0.90388 | 0.86721 | 0.89178 | 0.89611 | 0.88063 | 0.89017 | 0.67728 | 0.75333 | 1 | 1 | 1
10 | 2 | 16 | 0 | 0.47929 | 0.8427 | 0.19015 | 0 | 0.094591 | 0.043252 | 0 | 0 | 0 | 0 | 0 | 0 | 0.0028856 | 0.82112 | 0.81395 | 0.69727 | 3.9541e-05 | 0.88955 | 0 | 0.00048928 | 0.47917 | 0.38344 | 0.5189 | 0.68116 | 0.6751 | 0.6681 | 0.82002 | 0.68254 | 0.68737 | 0.73658 | 0.7714 | 0.82537 | 0.80291 | 0.78895 | 0.73972 | 0.70693 | 0.73291 | 0.73337 | 0.74411 | 0.75773 | 0.50072 | 0.53952 | 1 | 1 | 1
10 | 2 | 17 | 0 | 0.49328 | 0.89406 | 0.19602 | 0.0040546 | 0.11669 | 0.13059 | 0 | 0 | 0 | 0 | 0 | 0 | 0.0036265 | 0.78996 | 0.78161 | 0.7523 | 0.002872 | 0.77545 | 0.00059832 | 0.0018493 | 0.49317 | 0.39905 | 0.22277 | 0.36898 | 0.27543 | 0.36191 | 0.5209 | 0.38854 | 0.41815 | 0.45373 | 0.44073 | 0.50151 | 0.46862 | 0.44105 | 0.43851 | 0.39493 | 0.37548 | 0.43475 | 0.17148 | 0.44891 | 0.20839 | 0.1568 | 1 | 1 | 1
10 | 2 | 18 | 0 | 0.51564 | 0.81911 | 0.23101 | 0.068248 | 0.13566 | 0.23977 | 0 | 0 | 0 | 0 | 0 | 0 | 0.0015788 | 0.74265 | 0.73257 | 0.76656 | 0.026139 | 0.7216 | 0.022063 | 0.012546 | 0.51566 | 0.42277 | 0.0042376 | 0.044035 | 0.044399 | 0.043191 | 0.17606 | 0.034274 | 0.034462 | 0.078698 | 0.074105 | 0.099114 | 0.089157 | 0.033842 | 0.036661 | 0.028036 | 0.025609 | 0.036346 | 0.016047 | 0.099195 | 0.002294 | 0 | 1 | 1 | 1
10 | 2 | 19 | 0 | 0.51826 | 0.60272 | 0.29089 | 0.27089 | 0.14 | 0.33097 | 0 | 0 | 0 | 0 | 0 | 0 | 0.0039211 | 0.71292 | 0.70177 | 0.84011 | 0.078338 | 0.62198 | 0.0068181 | 0.015661 | 0.51824 | 0.42624 | 0 | 0 | 6.1597e-05 | 0 | 0 | 0 | 0 | 0 | 0 | 0 | 0 | 0 | 0 | 0 | 0 | 0 | 5.9196e-05 | 0.00026838 | 0 | 0 | 1 | 1 | 1
10 | 2 | 20 | 0 | 0.51263 | 0.44772 | 0.32772 | 0.37816 | 0.20746 | 0.40679 | 0 | 0.0012198 | 0 | 0 | 0 | 0 | 0.0038711 | 0.73868 | 0.72846 | 0.90914 | 0.16757 | 0.55392 | 0.00016998 | 0.037948 | 0.51278 | 0.41771 | 0 | 0 | 0 | 0 | 0 | 0 | 0 | 0 | 0 | 0 | 0 | 0 | 0 | 0 | 0 | 0 | 0 | 0 | 0 | 0 | 1 | 1 | 1
10 | 2 | 21 | 0.00073893 | 0.45898 | 0.50609 | 0.33272 | 0.41628 | 0.1751 | 0.45514 | 0 | 0.035966 | 0.0002018 | 0 | 0 | 0.0012049 | 0.0042852 | 0.79196 | 0.78369 | 0.87274 | 0.28167 | 0.57783 | 0 | 0.060208 | 0.45913 | 0.35747 | 0 | 0 | 0 | 0 | 0 | 0 | 0 | 0 | 0 | 0 | 0 | 0 | 0 | 0 | 0 | 0 | 0 | 0 | 0 | 0 | 1 | 1 | 1
10 | 2 | 22 | 0.014426 | 0.35522 | 0.54623 | 0.36753 | 0.4406 | 0.17322 | 0.45205 | 0 | 0.068045 | 0.0058387 | 0 | 0.00045925 | 0.023096 | 0.028233 | 0.78716 | 0.77871 | 0.78601 | 0.44626 | 0.60822 | 0 | 0.10071 | 0.35526 | 0.24633 | 0 | 0 | 0 | 0 | 0 | 0 | 0 | 0 | 0 | 0 | 0 | 0 | 0 | 0 | 0 | 0 | 0 | 0 | 0 | 0 | 1 | 1 | 1
10 | 2 | 23 | 0.055812 | 0.22331 | 0.48888 | 0.4053 | 0.49098 | 0.18756 | 0.40137 | 0 | 0.11389 | 0.046421 | 0 | 0.0084679 | 0.065592 | 0.073412 | 0.7952 | 0.78705 | 0.78267 | 0.59833 | 0.62458 | 0 | 0.12286 | 0.22277 | 0.1199 | 0 | 0 | 0 | 0 | 0 | 0 | 0 | 0 | 0 | 0 | 0 | 0 | 0 | 0 | 0 | 0 | 0 | 0 | 0 | 0 | 1 | 1 | 1
10 | 2 | 24 | 0.089845 | 0.19352 | 0.57432 | 0.3606 | 0.5422 | 0.26953 | 0.31207 | 0 | 0.14967 | 0.080421 | 0 | 0.019299 | 0.099902 | 0.086919 | 0.79685 | 0.78876 | 0.77034 | 0.6971 | 0.64061 | 0.00035652 | 0.12688 | 0.19322 | 0.090043 | 0 | 0 | 0 | 0 | 0 | 0 | 0 | 0 | 0 | 0 | 0 | 0 | 0 | 0 | 0 | 0 | 0 | 0 | 0 | 0 | 1 | 1 | 1
10 | 3 | 1 | 0.087582 | 0.20917 | 0.56412 | 0.33311 | 0.48845 | 0.24493 | 0.23697 | 0 | 0.14601 | 0.077965 | 0 | 0.033548 | 0.097443 | 0.10361 | 0.78118 | 0.77251 | 0.72251 | 0.77094 | 0.74539 | 0.013412 | 0.12031 | 0.20909 | 0.10196 | 0 | 0 | 0 | 0 | 0 | 0 | 0 | 0 | 0 | 0 | 0 | 0 | 0 | 0 | 0 | 0 | 0 | 0 | 0 | 0 | 1 | 1 | 1
10 | 3 | 2 | 0.099514 | 0.22389 | 0.70004 | 0.31142 | 0.37947 | 0.18076 | 0.18145 | 0 | 0.15635 | 0.08966 | 0 | 0.04285 | 0.10915 | 0.11467 | 0.778 | 0.7692 | 0.66215 | 0.79324 | 0.69667 | 0.013894 | 0.11286 | 0.22412 | 0.11245 | 0 | 0 | 0 | 0 | 0 | 0 | 0 | 0 | 0 | 0 | 0 | 0 | 0 | 0 | 0 | 0 | 0 | 0 | 0 | 0 | 1 | 1 | 1
10 | 3 | 3 | 0.17656 | 0.16785 | 0.86507 | 0.29809 | 0.32767 | 0.1198 | 0.12206 | 0 | 0.23709 | 0.16749 | 0 | 0.032363 | 0.18671 | 0.1023 | 0.75729 | 0.74773 | 0.54362 | 0.79664 | 0.61539 | 0.0040594 | 0.1256 | 0.16789 | 0.064883 | 0 | 0 | 0 | 0 | 0 | 0 | 0 | 0 | 0 | 0 | 0 | 0 | 0 | 0 | 0 | 0 | 0 | 0 | 0 | 0 | 1 | 1 | 1
10 | 3 | 4 | 0.16508 | 0.086606 | 0.87497 | 0.27196 | 0.31422 | 0.064339 | 0.084993 | 0 | 0.22386 | 0.15566 | 0 | 0.016215 | 0.17498 | 0.08343 | 0.73509 | 0.72473 | 0.48386 | 0.83456 | 0.56639 | 0.00022871 | 0.17702 | 0.086355 | 0.0092252 | 0 | 0 | 0 | 0 | 0 | 0 | 0 | 0 | 0 | 0 | 0 | 0 | 0 | 0 | 0 | 0 | 0 | 0 | 0 | 0 | 1 | 1 | 1
10 | 3 | 5 | 0.13041 | 0.047312 | 0.80585 | 0.25126 | 0.30876 | 0.043677 | 0.059756 | 0 | 0.18908 | 0.12081 | 0 | 0.00089271 | 0.1403 | 0.062771 | 0.70165 | 0.69011 | 0.38256 | 0.85691 | 0.53013 | 3.4953e-06 | 0.21908 | 0.047135 | 0.00013087 | 0 | 0 | 5.7882e-06 | 0 | 0 | 0 | 0 | 0 | 0 | 0 | 0 | 0 | 0 | 0 | 0 | 0 | 0 | 0 | 0 | 3.4766e-05 | 1 | 1 | 1
10 | 3 | 6 | 0.1018 | 0.036337 | 0.8166 | 0.25657 | 0.33063 | 0.037545 | 0.046488 | 0 | 0.15991 | 0.092102 | 0 | 0 | 0.11162 | 0.038916 | 0.62673 | 0.61266 | 0.40105 | 0.8404 | 0.51608 | 0 | 0.24967 | 0.036282 | 0 | 3.5332e-06 | 0.003682 | 0.074284 | 0.0036114 | 0 | 0 | 0 | 0.0005483 | 2.587e-05 | 0.0016958 | 0.0072255 | 0.019353 | 0.016507 | 0.012481 | 0.003881 | 0.016365 | 0.075343 | 0.019641 | 0.083858 | 0.24574 | 1 | 1 | 1
10 | 3 | 7 | 0.099366 | 0.028813 | 0.83963 | 0.25716 | 0.33204 | 0.031112 | 0.044025 | 0.00041333 | 0.15897 | 0.089882 | 0 | 0 | 0.1094 | 0.023806 | 0.5333 | 0.51639 | 0.37519 | 0.81108 | 0.54309 | 0 | 0.21394 | 0.028808 | 0 | 0.018867 | 0.20079 | 0.4728 | 0.19694 | 0.20939 | 0.099657 | 0.15317 | 0.25719 | 0.23425 | 0.35021 | 0.43742 | 0.45999 | 0.44192 | 0.38641 | 0.22941 | 0.43812 | 0.49418 | 0.46822 | 0.42453 | 0.72934 | 1 | 1 | 1
10 | 3 | 8 | 0.073988 | 0.01535 | 0.6957 | 0.21426 | 0.23797 | 0.027645 | 0.039969 | 0.0033102 | 0.13215 | 0.064416 | 0.00055956 | 0 | 0.083804 | 0.015342 | 0.45441 | 0.43541 | 0.24364 | 0.75152 | 0.61346 | 0 | 0.10791 | 0.015305 | 0 | 0.27595 | 0.52034 | 0.75075 | 0.51037 | 0.55953 | 0.54224 | 0.54211 | 0.60742 | 0.61963 | 0.71512 | 0.74574 | 0.72562 | 0.71717 | 0.6801 | 0.61487 | 0.71101 | 0.74271 | 0.72522 | 0.7014 | 0.92701 | 1 | 1 | 1
10 | 3 | 9 | 0.066392 | 0.0071763 | 0.60239 | 0.18899 | 0.081366 | 0.020625 | 0.049559 | 0.0025226 | 0.1212 | 0.056474 | 0.011249 | 0 | 0.075724 | 0.0095749 | 0.43245 | 0.41293 | 0.13484 | 0.79003 | 0.74558 | 1.1326e-05 | 0.1376 | 0.0070223 | 0 | 0.52599 | 0.72911 | 0.89824 | 0.71514 | 0.77026 | 0.75547 | 0.74563 | 0.79014 | 0.82313 | 0.89147 | 0.89932 | 0.86659 | 0.86822 | 0.81451 | 0.83783 | 0.86076 | 0.85642 | 0.85116 | 0.81702 | 1 | 1 | 1 | 1
10 | 3 | 10 | 0.1757 | 0.030753 | 0.56959 | 0.27457 | 0.016833 | 0.019677 | 0.076884 | 0.027765 | 0.23343 | 0.16626 | 0.040792 | 0 | 0.18542 | 0.013624 | 0.47865 | 0.46025 | 0.15977 | 0.89467 | 0.7988 | 0.0013222 | 0.17559 | 0.030622 | 3.1493e-05 | 0.70326 | 0.85495 | 0.98699 | 0.83856 | 0.84771 | 0.85354 | 0.84602 | 0.88048 | 0.92759 | 1 | 0.99002 | 0.96375 | 0.95825 | 0.92896 | 0.90655 | 0.95002 | 0.91641 | 0.91891 | 0.89039 | 1 | 1 | 1 | 1
10 | 3 | 11 | 0.30037 | 0.074297 | 0.58265 | 0.29811 | 0.017057 | 0.029646 | 0.10445 | 0.11001 | 0.353 | 0.29165 | 0.082719 | 0 | 0.30924 | 0.039605 | 0.52577 | 0.50864 | 0.15245 | 0.95002 | 0.80975 | 0.036492 | 0.21555 | 0.074094 | 0.0027598 | 0.80379 | 0.91661 | 1 | 0.89903 | 0.87015 | 0.90365 | 0.88722 | 0.92684 | 0.97889 | 1 | 1 | 0.99728 | 0.99053 | 0.97695 | 0.94336 | 0.98202 | 0.93323 | 0.94434 | 0.88809 | 1 | 1 | 1 | 1
10 | 3 | 12 | 0.44331 | 0.14887 | 0.4967 | 0.30965 | 0.038176 | 0.033367 | 0.12975 | 0.21114 | 0.48855 | 0.43609 | 0.14264 | 0.00074046 | 0.45093 | 0.063114 | 0.58947 | 0.57422 | 0.16775 | 0.97029 | 0.82317 | 0.12897 | 0.28287 | 0.14873 | 0.051067 | 0.84357 | 0.9347 | 1 | 0.91678 | 0.88429 | 0.90807 | 0.89721 | 0.93128 | 0.98701 | 1 | 1 | 0.99501 | 0.99441 | 0.9827 | 0.95374 | 0.98587 | 0.9379 | 0.93419 | 0.83737 | 1 | 1 | 1 | 1
10 | 3 | 13 | 0.56914 | 0.23669 | 0.45686 | 0.33623 | 0.094267 | 0.044189 | 0.18448 | 0.33922 | 0.60609 | 0.56342 | 0.24068 | 0.01427 | 0.57535 | 0.080441 | 0.65766 | 0.64462 | 0.14277 | 0.9795 | 0.81879 | 0.3294 | 0.34557 | 0.2367 | 0.12683 | 0.80566 | 0.88876 | 0.92522 | 0.87172 | 0.8549 | 0.85364 | 0.84935 | 0.89375 | 0.92305 | 0.98574 | 0.96364 | 0.94128 | 0.95781 | 0.93651 | 0.89172 | 0.94958 | 0.91868 | 0.90293 | 0.58937 | 1 | 1 | 1 | 1
10 | 3 | 14 | 0.65747 | 0.30284 | 0.5236 | 0.36404 | 0.20458 | 0.071374 | 0.26583 | 0.4987 | 0.68672 | 0.65271 | 0.28178 | 0.04523 | 0.6624 | 0.11381 | 0.70258 | 0.69107 | 0.10789 | 0.98874 | 0.81101 | 0.41395 | 0.39337 | 0.30288 | 0.19164 | 0.7948 | 0.89351 | 0.91894 | 0.87638 | 0.96041 | 0.87114 | 0.8531 | 0.90149 | 0.95623 | 1 | 0.97771 | 0.95475 | 0.94274 | 0.92128 | 0.84587 | 0.93465 | 0.89547 | 0.91662 | 0.65527 | 0.94866 | 1 | 1 | 1
10 | 3 | 15 | 0.74421 | 0.33996 | 0.76305 | 0.38548 | 0.36728 | 0.10797 | 0.34638 | 0.61852 | 0.76603 | 0.74052 | 0.31368 | 0.13552 | 0.74789 | 0.20591 | 0.69819 | 0.68653 | 0.092196 | 0.99217 | 0.77155 | 0.44008 | 0.40838 | 0.33991 | 0.23116 | 0.68685 | 0.81146 | 0.85649 | 0.79591 | 0.88469 | 0.82402 | 0.80175 | 0.85053 | 0.90721 | 0.94846 | 0.92305 | 0.89777 | 0.81853 | 0.8096 | 0.80064 | 0.81151 | 0.84475 | 0.86459 | 0.68006 | 0.85143 | 1 | 1 | 1
10 | 3 | 16 | 0.84327 | 0.37263 | 0.7803 | 0.42782 | 0.57959 | 0.11621 | 0.41572 | 0.6841 | 0.85856 | 0.84124 | 0.37638 | 0.31494 | 0.84583 | 0.38547 | 0.70653 | 0.69516 | 0.074909 | 0.98755 | 0.71067 | 0.47288 | 0.43914 | 0.37266 | 0.26474 | 0.4994 | 0.6555 | 0.69779 | 0.64294 | 0.76093 | 0.69335 | 0.64245 | 0.7173 | 0.78545 | 0.77995 | 0.79803 | 0.76651 | 0.67848 | 0.68826 | 0.66927 | 0.67266 | 0.70339 | 0.74829 | 0.59325 | 0.64841 | 1 | 1 | 1
10 | 3 | 17 | 0.8872 | 0.37789 | 0.62759 | 0.46128 | 0.74655 | 0.1043 | 0.48554 | 0.71278 | 0.89755 | 0.88561 | 0.41734 | 0.41195 | 0.88894 | 0.476 | 0.68998 | 0.67803 | 0.07568 | 0.94744 | 0.51531 | 0.49872 | 0.3897 | 0.37748 | 0.27547 | 0.21507 | 0.35605 | 0.26895 | 0.34922 | 0.53159 | 0.43542 | 0.34566 | 0.44233 | 0.47058 | 0.48589 | 0.50117 | 0.35549 | 0.41069 | 0.3592 | 0.33317 | 0.40716 | 0.18131 | 0.3787 | 0.14607 | 0.15697 | 1 | 1 | 1
10 | 3 | 18 | 0.90914 | 0.45961 | 0.54005 | 0.42982 | 0.83816 | 0.55972 | 0.56526 | 0.73729 | 0.92005 | 0.90826 | 0.48619 | 0.40988 | 0.91094 | 0.4704 | 0.65562 | 0.6425 | 0.075822 | 0.92736 | 0.35462 | 0.4918 | 0.42237 | 0.45987 | 0.35685 | 0.0038668 | 0.04118 | 0.031592 | 0.040391 | 0.16585 | 0.037624 | 0.017969 | 0.073423 | 0.078886 | 0.096413 | 0.10496 | 0.018316 | 0.028721 | 0.021816 | 0.021066 | 0.028474 | 0.020938 | 0.048876 | 0.0009707 | 0 | 1 | 1 | 1
10 | 3 | 19 | 0.82466 | 0.46375 | 0.43331 | 0.47111 | 0.85838 | 0.86559 | 0.62725 | 0.74264 | 0.83911 | 0.82198 | 0.60179 | 0.40708 | 0.82711 | 0.46512 | 0.59159 | 0.57641 | 0.065968 | 0.9415 | 0.27665 | 0.53854 | 0.55441 | 0.46391 | 0.36268 | 0 | 0 | 4.4433e-05 | 0 | 0 | 0 | 0 | 0 | 0 | 0 | 0 | 0 | 0 | 0 | 0 | 0 | 0.00012771 | 0.00010652 | 0 | 0 | 1 | 1 | 1
10 | 3 | 20 | 0.77254 | 0.41552 | 0.26391 | 0.45689 | 0.84601 | 0.91303 | 0.66541 | 0.71468 | 0.79243 | 0.7693 | 0.745 | 0.47408 | 0.77589 | 0.52921 | 0.54303 | 0.52639 | 0.068397 | 0.94755 | 0.26046 | 0.62426 | 0.60793 | 0.41527 | 0.31437 | 0 | 0 | 0 | 0 | 0 | 0 | 0 | 0 | 0 | 0 | 0 | 0 | 0 | 0 | 0 | 0 | 0 | 0 | 0 | 0 | 1 | 1 | 1
10 | 3 | 21 | 0.72621 | 0.40626 | 0.18448 | 0.41897 | 0.86877 | 0.94945 | 0.7051 | 0.70458 | 0.74864 | 0.72215 | 0.7794 | 0.54711 | 0.73002 | 0.5962 | 0.4562 | 0.43724 | 0.059122 | 0.94214 | 0.2937 | 0.68912 | 0.64914 | 0.40608 | 0.30343 | 0 | 0 | 0 | 0 | 0 | 0 | 0 | 0 | 0 | 0 | 0 | 0 | 0 | 0 | 0 | 0 | 0 | 0 | 0 | 0 | 1 | 1 | 1
10 | 3 | 22 | 0.72973 | 0.41546 | 0.13761 | 0.40226 | 0.8767 | 0.85601 | 0.74349 | 0.69527 | 0.75328 | 0.72593 | 0.8317 | 0.60996 | 0.7337 | 0.65198 | 0.42606 | 0.40639 | 0.034242 | 0.92392 | 0.30224 | 0.72851 | 0.69067 | 0.41509 | 0.31572 | 0 | 0 | 0 | 0 | 0 | 0 | 0 | 0 | 0 | 0 | 0 | 0 | 0 | 0 | 0 | 0 | 0 | 0 | 0 | 0 | 1 | 1 | 1
10 | 3 | 23 | 0.72361 | 0.48803 | 0.096739 | 0.3657 | 0.85529 | 0.86963 | 0.75832 | 0.68867 | 0.75092 | 0.72025 | 0.80854 | 0.68147 | 0.72816 | 0.72084 | 0.38161 | 0.36103 | 0.023024 | 0.90837 | 0.36203 | 0.70395 | 0.65267 | 0.48791 | 0.39332 | 0 | 0 | 0 | 0 | 0 | 0 | 0 | 0 | 0 | 0 | 0 | 0 | 0 | 0 | 0 | 0 | 0 | 0 | 0 | 0 | 1 | 1 | 1
10 | 3 | 24 | 0.59315 | 0.56925 | 0.1246 | 0.32949 | 0.83772 | 0.94634 | 0.77682 | 0.68955 | 0.6246 | 0.58716 | 0.8478 | 0.65541 | 0.5985 | 0.69027 | 0.3394 | 0.31809 | 0.0085623 | 0.91235 | 0.48416 | 0.66642 | 0.64424 | 0.56921 | 0.48488 | 0 | 0 | 0 | 0 | 0 | 0 | 0 | 0 | 0 | 0 | 0 | 0 | 0 | 0 | 0 | 0 | 0 | 0 | 0 | 0 | 1 | 1 | 1
10 | 4 | 1 | 0.5596 | 0.64661 | 0.20274 | 0.27745 | 0.83329 | 0.63029 | 0.78937 | 0.6788 | 0.59662 | 0.55366 | 0.81651 | 0.70561 | 0.56584 | 0.73974 | 0.36799 | 0.34715 | 0.012492 | 0.88035 | 0.56272 | 0.63138 | 0.59585 | 0.6466 | 0.57426 | 0 | 0 | 0 | 0 | 0 | 0 | 0 | 0 | 0 | 0 | 0 | 0 | 0 | 0 | 0 | 0 | 0 | 0 | 0 | 0 | 1 | 1 | 1
10 | 4 | 2 | 0.52373 | 0.71413 | 0.27399 | 0.243 | 0.79629 | 0.41521 | 0.78949 | 0.66769 | 0.56247 | 0.51723 | 0.78044 | 0.7284 | 0.53027 | 0.75934 | 0.44717 | 0.42799 | 0.018671 | 0.8223 | 0.54865 | 0.61947 | 0.54991 | 0.71413 | 0.65373 | 0 | 0 | 0 | 0 | 0 | 0 | 0 | 0 | 0 | 0 | 0 | 0 | 0 | 0 | 0 | 0 | 0 | 0 | 0 | 0 | 1 | 1 | 1
10 | 4 | 3 | 0.51307 | 0.77158 | 0.1713 | 0.20922 | 0.72797 | 0.59032 | 0.78634 | 0.64188 | 0.55197 | 0.50635 | 0.79899 | 0.73725 | 0.51965 | 0.76733 | 0.44527 | 0.42605 | 0.03603 | 0.77553 | 0.56473 | 0.61299 | 0.62791 | 0.77168 | 0.721 | 0 | 0 | 0 | 0 | 0 | 0 | 0 | 0 | 0 | 0 | 0 | 0 | 0 | 0 | 0 | 0 | 0 | 0 | 0 | 0 | 1 | 1 | 1
10 | 4 | 4 | 0.55395 | 0.80087 | 0.066434 | 0.20343 | 0.67267 | 0.81992 | 0.78028 | 0.59037 | 0.58946 | 0.54765 | 0.83166 | 0.73186 | 0.55996 | 0.76231 | 0.35948 | 0.33849 | 0.06082 | 0.81376 | 0.56985 | 0.65282 | 0.63502 | 0.80115 | 0.75389 | 0 | 0 | 0 | 0 | 0 | 0 | 0 | 0 | 0 | 0 | 0 | 0 | 0 | 0 | 0 | 0 | 0 | 0 | 0 | 0 | 1 | 1 | 1
10 | 4 | 5 | 0.65235 | 0.76297 | 0.029497 | 0.22562 | 0.69576 | 0.69189 | 0.75362 | 0.51611 | 0.68517 | 0.64801 | 0.8654 | 0.71863 | 0.65783 | 0.74972 | 0.32036 | 0.29878 | 0.061103 | 0.86804 | 0.53313 | 0.68718 | 0.55237 | 0.76304 | 0.7111 | 0 | 0 | 1.7914e-06 | 0 | 0 | 0 | 0 | 0 | 0 | 0 | 0 | 0 | 0 | 0 | 0 | 0 | 0 | 0 | 0 | 1.076e-05 | 1 | 1 | 1
10 | 4 | 6 | 0.63758 | 0.70444 | 0.02384 | 0.23017 | 0.70941 | 0.67199 | 0.71517 | 0.45964 | 0.66648 | 0.63227 | 0.85321 | 0.71389 | 0.64249 | 0.74777 | 0.36705 | 0.3462 | 0.048418 | 0.88154 | 0.4971 | 0.70067 | 0.42871 | 0.70454 | 0.64093 | 2.8795e-06 | 0.0038283 | 0.064421 | 0.0037549 | 0 | 0 | 0 | 0.00040875 | 1.3783e-05 | 0.0015247 | 0.0062662 | 0.018869 | 0.014612 | 0.013046 | 0.0096865 | 0.014486 | 0.061045 | 0.013913 | 0.077452 | 0.21659 | 1 | 1 | 1
10 | 4 | 7 | 0.6879 | 0.61292 | 0.005842 | 0.21725 | 0.64492 | 0.76103 | 0.68701 | 0.43622 | 0.71494 | 0.68357 | 0.83191 | 0.65745 | 0.69246 | 0.69784 | 0.29607 | 0.27422 | 0.048858 | 0.8676 | 0.42355 | 0.74559 | 0.40465 | 0.61298 | 0.53399 | 0.020264 | 0.20177 | 0.44926 | 0.1979 | 0.08428 | 0.098813 | 0.13409 | 0.26362 | 0.16823 | 0.3612 | 0.43874 | 0.47455 | 0.43259 | 0.41731 | 0.40585 | 0.42887 | 0.46379 | 0.41669 | 0.41829 | 0.6887 | 1 | 1 | 1
10 | 4 | 8 | 0.73611 | 0.48843 | 0.00036493 | 0.13979 | 0.46802 | 0.50964 | 0.66241 | 0.43435 | 0.75871 | 0.73233 | 0.80763 | 0.53866 | 0.73993 | 0.58396 | 0.17538 | 0.1535 | 0.030708 | 0.8679 | 0.31731 | 0.73568 | 0.49861 | 0.4876 | 0.4023 | 0.27335 | 0.50963 | 0.72753 | 0.49986 | 0.35549 | 0.5243 | 0.49482 | 0.61614 | 0.59422 | 0.72097 | 0.7379 | 0.73802 | 0.7241 | 0.71197 | 0.69786 | 0.71788 | 0.71131 | 0.69401 | 0.65093 | 0.89815 | 1 | 1 | 1
10 | 4 | 9 | 0.79584 | 0.53462 | 0 | 0.092882 | 0.26184 | 0.1709 | 0.65422 | 0.47852 | 0.81378 | 0.79293 | 0.80521 | 0.52447 | 0.79887 | 0.57443 | 0.11576 | 0.095304 | 0.017384 | 0.8964 | 0.30083 | 0.82556 | 0.64672 | 0.5348 | 0.44234 | 0.53092 | 0.73194 | 0.87337 | 0.7179 | 0.70988 | 0.66779 | 0.74356 | 0.80549 | 0.83688 | 0.90889 | 0.90938 | 0.88716 | 0.8746 | 0.86635 | 0.87463 | 0.86709 | 0.82452 | 0.85237 | 0.76949 | 0.95791 | 1 | 1 | 1
10 | 4 | 10 | 0.85573 | 0.51982 | 0 | 0.080553 | 0.24603 | 0.10016 | 0.65873 | 0.59163 | 0.86854 | 0.85365 | 0.80424 | 0.53589 | 0.85789 | 0.58662 | 0.069319 | 0.05148 | 0.020013 | 0.97023 | 0.24794 | 0.86368 | 0.76301 | 0.51986 | 0.42727 | 0.70706 | 0.85853 | 0.92605 | 0.84207 | 0.83916 | 0.76716 | 0.84386 | 0.90749 | 0.9542 | 1 | 0.99344 | 0.97035 | 0.95434 | 0.93807 | 0.95973 | 0.94615 | 0.8969 | 0.91711 | 0.80814 | 0.93171 | 1 | 1 | 1
10 | 4 | 11 | 0.9111 | 0.48278 | 0 | 0.12809 | 0.37354 | 0.084946 | 0.6528 | 0.67364 | 0.92058 | 0.91004 | 0.80704 | 0.52312 | 0.91267 | 0.57335 | 0.039272 | 0.024724 | 0.026513 | 0.98598 | 0.19914 | 0.90592 | 0.86429 | 0.48272 | 0.38665 | 0.80483 | 0.91789 | 0.95988 | 0.90029 | 0.79638 | 0.88348 | 0.87269 | 0.95843 | 1 | 1 | 1 | 1 | 0.99711 | 0.93497 | 0.99366 | 0.98855 | 0.91899 | 0.94492 | 0.73065 | 0.98579 | 1 | 1 | 1
10 | 4 | 12 | 0.91089 | 0.44359 | 0 | 0.19478 | 0.49615 | 0.11892 | 0.67045 | 0.73357 | 0.91732 | 0.90935 | 0.77001 | 0.5257 | 0.912 | 0.57615 | 0.032813 | 0.019304 | 0.038514 | 0.9872 | 0.17636 | 0.91379 | 0.87585 | 0.44355 | 0.34278 | 0.84146 | 0.93208 | 0.91872 | 0.91421 | 0.72389 | 0.91436 | 0.93241 | 0.96193 | 1 | 1 | 1 | 1 | 1 | 0.93203 | 0.95403 | 0.99313 | 0.92485 | 0.94404 | 0.70326 | 0.97621 | 1 | 1 | 1
10 | 4 | 13 | 0.96411 | 0.3962 | 0 | 0.26069 | 0.57534 | 0.16507 | 0.69437 | 0.76091 | 0.96834 | 0.96374 | 0.74854 | 0.53458 | 0.96481 | 0.58418 | 0.033407 | 0.019804 | 0.041824 | 0.9875 | 0.243 | 0.9366 | 0.90101 | 0.3961 | 0.29158 | 0.78872 | 0.87026 | 0.90227 | 0.85357 | 0.45798 | 0.8526 | 0.89061 | 0.93149 | 0.96161 | 1 | 0.98399 | 0.98338 | 0.9526 | 0.88628 | 0.93055 | 0.94442 | 0.9074 | 0.85684 | 0.67766 | 0.94675 | 1 | 1 | 1
10 | 4 | 14 | 0.98107 | 0.35236 | 0 | 0.31526 | 0.68957 | 0.18309 | 0.73434 | 0.78859 | 0.98323 | 0.98086 | 0.74419 | 0.54819 | 0.98143 | 0.59761 | 0.054197 | 0.037746 | 0.053442 | 0.98667 | 0.39502 | 0.91377 | 0.91174 | 0.35224 | 0.24501 | 0.76468 | 0.86017 | 0.83334 | 0.84368 | 0.46521 | 0.86519 | 0.89711 | 0.9132 | 0.97916 | 1 | 0.99173 | 0.95445 | 0.95563 | 0.8902 | 0.88413 | 0.94743 | 0.88517 | 0.77083 | 0.71501 | 0.92749 | 1 | 1 | 1
10 | 4 | 15 | 0.97866 | 0.31832 | 0 | 0.41846 | 0.79703 | 0.16448 | 0.78923 | 0.79725 | 0.9803 | 0.9783 | 0.76475 | 0.54308 | 0.97895 | 0.59011 | 0.062025 | 0.044785 | 0.11036 | 0.984 | 0.57935 | 0.91417 | 0.90991 | 0.31827 | 0.20856 | 0.66645 | 0.78845 | 0.68762 | 0.77333 | 0.35431 | 0.79532 | 0.8325 | 0.88085 | 0.94276 | 0.97637 | 0.94201 | 0.90557 | 0.88352 | 0.81864 | 0.89086 | 0.87593 | 0.83968 | 0.73479 | 0.66912 | 0.784 | 1 | 1 | 1
10 | 4 | 16 | 0.98638 | 0.27689 | 0 | 0.51614 | 0.85559 | 0.27079 | 0.8376 | 0.79675 | 0.98764 | 0.98618 | 0.81961 | 0.59178 | 0.98659 | 0.63432 | 0.063563 | 0.046185 | 0.15046 | 0.98388 | 0.70562 | 0.91787 | 0.8844 | 0.27695 | 0.16536 | 0.47008 | 0.61905 | 0.57906 | 0.60718 | 0.35421 | 0.57712 | 0.65619 | 0.75935 | 0.79345 | 0.79044 | 0.79085 | 0.74505 | 0.67114 | 0.68354 | 0.73922 | 0.66538 | 0.70783 | 0.59059 | 0.60507 | 0.55357 | 1 | 1 | 1
10 | 4 | 17 | 0.99347 | 0.1999 | 0.00024255 | 0.53562 | 0.89011 | 0.83955 | 0.86335 | 0.76999 | 0.99423 | 0.9934 | 0.91229 | 0.6916 | 0.99359 | 0.72637 | 0.077989 | 0.059484 | 0.17102 | 0.97884 | 0.68331 | 0.92096 | 0.81721 | 0.19953 | 0.096468 | 0.19056 | 0.31713 | 0.19444 | 0.31105 | 0.21463 | 0.38385 | 0.36845 | 0.44662 | 0.39427 | 0.46105 | 0.47267 | 0.39422 | 0.36825 | 0.31639 | 0.35376 | 0.36508 | 0.16673 | 0.31104 | 0.15803 | 0.12861 | 1 | 1 | 1
10 | 4 | 18 | 0.9931 | 0.18178 | 0.014347 | 0.54639 | 0.85031 | 0.7409 | 0.88094 | 0.72706 | 0.99395 | 0.99304 | 0.92945 | 0.77956 | 0.99324 | 0.80716 | 0.046753 | 0.031184 | 0.20413 | 0.97081 | 0.73784 | 0.91095 | 0.70726 | 0.18088 | 0.085636 | 0.0020147 | 0.025193 | 0.014675 | 0.02471 | 0.037118 | 0.023047 | 0.017848 | 0.069144 | 0.041991 | 0.092263 | 0.053102 | 0.020239 | 0.01948 | 0.01438 | 0.023019 | 0.019313 | 0.02575 | 0.033792 | 0.00055704 | 0 | 1 | 1 | 1
10 | 4 | 19 | 0.98186 | 0.34669 | 0.14456 | 0.47534 | 0.81158 | 0.80656 | 0.89551 | 0.71013 | 0.98414 | 0.98169 | 0.96577 | 0.80016 | 0.98223 | 0.82214 | 0.071683 | 0.053635 | 0.16607 | 0.95899 | 0.6559 | 0.89849 | 0.63883 | 0.34675 | 0.23707 | 0 | 0 | 6.9984e-05 | 0 | 0 | 0 | 0 | 0 | 0 | 0 | 0 | 0 | 0 | 0 | 0 | 0 | 0.00017259 | 0.00019761 | 0 | 0 | 1 | 1 | 1
10 | 4 | 20 | 0.94636 | 0.47449 | 0.25054 | 0.40454 | 0.79378 | 0.69296 | 0.88227 | 0.75795 | 0.95066 | 0.94549 | 0.97781 | 0.83626 | 0.94709 | 0.85588 | 0.063313 | 0.045956 | 0.12573 | 0.94718 | 0.4909 | 0.85835 | 0.61169 | 0.47476 | 0.3734 | 0 | 0 | 0 | 0 | 0 | 0 | 0 | 0 | 0 | 0 | 0 | 0 | 0 | 0 | 0 | 0 | 0 | 0 | 0 | 0 | 1 | 1 | 1
10 | 4 | 21 | 0.92612 | 0.52552 | 0.20217 | 0.29446 | 0.67104 | 0.60724 | 0.89147 | 0.76595 | 0.93414 | 0.92527 | 0.95851 | 0.84754 | 0.92745 | 0.86762 | 0.066704 | 0.049057 | 0.13938 | 0.9579 | 0.40205 | 0.78012 | 0.60622 | 0.52546 | 0.4349 | 0 | 0 | 0 | 0 | 0 | 0 | 0 | 0 | 0 | 0 | 0 | 0 | 0 | 0 | 0 | 0 | 0 | 0 | 0 | 0 | 1 | 1 | 1
10 | 4 | 22 | 0.85728 | 0.57795 | 0.16172 | 0.237 | 0.53685 | 0.77871 | 0.92519 | 0.77378 | 0.86828 | 0.85496 | 0.88781 | 0.7851 | 0.85916 | 0.81249 | 0.093932 | 0.074445 | 0.17507 | 0.9511 | 0.3289 | 0.73462 | 0.60835 | 0.57814 | 0.4919 | 0 | 0 | 0 | 0 | 0 | 0 | 0 | 0 | 0 | 0 | 0 | 0 | 0 | 0 | 0 | 0 | 0 | 0 | 0 | 0 | 1 | 1 | 1
10 | 4 | 23 | 0.85538 | 0.57468 | 0.13059 | 0.26424 | 0.53561 | 0.76837 | 0.9126 | 0.78962 | 0.86593 | 0.85293 | 0.8734 | 0.64278 | 0.85719 | 0.68043 | 0.10861 | 0.088414 | 0.21707 | 0.93304 | 0.31298 | 0.67765 | 0.54583 | 0.57479 | 0.48918 | 0 | 0 | 0 | 0 | 0 | 0 | 0 | 0 | 0 | 0 | 0 | 0 | 0 | 0 | 0 | 0 | 0 | 0 | 0 | 0 | 1 | 1 | 1
10 | 4 | 24 | 0.94049 | 0.5355 | 0.098029 | 0.30209 | 0.58726 | 0.3288 | 0.8866 | 0.78774 | 0.94807 | 0.93998 | 0.8732 | 0.54499 | 0.94174 | 0.59079 | 0.10617 | 0.086078 | 0.27641 | 0.90476 | 0.26437 | 0.62789 | 0.5083 | 0.53549 | 0.44562 | 0 | 0 | 0 | 0 | 0 | 0 | 0 | 0 | 0 | 0 | 0 | 0 | 0 | 0 | 0 | 0 | 0 | 0 | 0 | 0 | 1 | 1 | 1
10 | 5 | 1 | 0.94459 | 0.47958 | 0.043369 | 0.2713 | 0.59693 | 0.17021 | 0.85985 | 0.79605 | 0.94946 | 0.94376 | 0.87029 | 0.52809 | 0.94542 | 0.57931 | 0.12359 | 0.10282 | 0.34431 | 0.91068 | 0.35082 | 0.58926 | 0.49596 | 0.47905 | 0.38877 | 0 | 0 | 0 | 0 | 0 | 0 | 0 | 0 | 0 | 0 | 0 | 0 | 0 | 0 | 0 | 0 | 0 | 0 | 0 | 0 | 1 | 1 | 1
10 | 5 | 2 | 0.94531 | 0.52534 | 0.041085 | 0.18067 | 0.63017 | 0.077574 | 0.84142 | 0.80676 | 0.95101 | 0.94463 | 0.83606 | 0.49743 | 0.94626 | 0.54945 | 0.13554 | 0.11441 | 0.34968 | 0.86693 | 0.38196 | 0.54344 | 0.42211 | 0.52513 | 0.43661 | 0 | 0 | 0 | 0 | 0 | 0 | 0 | 0 | 0 | 0 | 0 | 0 | 0 | 0 | 0 | 0 | 0 | 0 | 0 | 0 | 1 | 1 | 1
10 | 5 | 3 | 0.91417 | 0.59934 | 0.02537 | 0.1349 | 0.61878 | 0.22158 | 0.81466 | 0.80924 | 0.92251 | 0.91303 | 0.69717 | 0.49549 | 0.91557 | 0.54897 | 0.15861 | 0.13696 | 0.47281 | 0.86424 | 0.36065 | 0.61351 | 0.46853 | 0.59928 | 0.5198 | 0 | 0 | 0 | 0 | 0 | 0 | 0 | 0 | 0 | 0 | 0 | 0 | 0 | 0 | 0 | 0 | 0 | 0 | 0 | 0 | 1 | 1 | 1
10 | 5 | 4 | 0.85579 | 0.67476 | 0.0091171 | 0.1633 | 0.52824 | 0.16712 | 0.78844 | 0.79685 | 0.86848 | 0.85369 | 0.63538 | 0.49195 | 0.85793 | 0.54602 | 0.18752 | 0.16548 | 0.54011 | 0.81832 | 0.35239 | 0.63193 | 0.4923 | 0.67505 | 0.60356 | 0 | 0 | 0 | 0 | 0 | 0 | 0 | 0 | 0 | 0 | 0 | 0 | 0 | 0 | 0 | 0 | 0 | 0 | 0 | 0 | 1 | 1 | 1
10 | 5 | 5 | 0.80129 | 0.67687 | 0.00097087 | 0.18673 | 0.39564 | 0.15786 | 0.78493 | 0.77691 | 0.81805 | 0.79834 | 0.63096 | 0.48198 | 0.80413 | 0.53389 | 0.22717 | 0.20494 | 0.52908 | 0.75568 | 0.37935 | 0.64458 | 0.54647 | 0.67719 | 0.60564 | 0 | 0 | 1.8118e-06 | 0 | 0 | 0 | 0 | 0 | 0 | 0 | 0 | 0 | 0 | 0 | 0 | 0 | 0 | 0 | 0 | 1.0882e-05 | 1 | 1 | 1
10 | 5 | 6 | 0.77513 | 0.60096 | 0.0075656 | 0.22255 | 0.2231 | 0.076466 | 0.78527 | 0.79792 | 0.79456 | 0.77189 | 0.59539 | 0.53604 | 0.77841 | 0.58782 | 0.26797 | 0.24587 | 0.47471 | 0.73442 | 0.38575 | 0.67631 | 0.6165 | 0.60125 | 0.51741 | 1.9655e-06 | 0.0023627 | 0.060721 | 0.0023174 | 0 | 0 | 0 | 1.0395e-05 | 3.6596e-06 | 0.00030959 | 0.0030042 | 0.008192 | 0.011496 | 0.011717 | 0.0051242 | 0.011397 | 0.03184 | 0.011712 | 0.085782 | 0.22403 | 1 | 1 | 1
10 | 5 | 7 | 0.75981 | 0.44754 | 0.052314 | 0.27526 | 0.059658 | 0.052645 | 0.79284 | 0.79488 | 0.78087 | 0.75642 | 0.59773 | 0.54047 | 0.76336 | 0.58937 | 0.28124 | 0.25923 | 0.40583 | 0.76261 | 0.37014 | 0.62965 | 0.5634 | 0.44707 | 0.3523 | 0.015076 | 0.13784 | 0.36882 | 0.1352 | 0.12949 | 0.048162 | 0.090757 | 0.089849 | 0.16748 | 0.12294 | 0.26399 | 0.2623 | 0.3865 | 0.41173 | 0.25751 | 0.38318 | 0.32882 | 0.30741 | 0.50885 | 0.67125 | 1 | 1 | 1
10 | 5 | 8 | 0.74443 | 0.38076 | 0.055587 | 0.27614 | 0.005444 | 0.09089 | 0.77137 | 0.74617 | 0.76531 | 0.7406 | 0.63754 | 0.56218 | 0.74798 | 0.60274 | 0.28346 | 0.26147 | 0.36373 | 0.8163 | 0.36607 | 0.5488 | 0.66298 | 0.38026 | 0.27955 | 0.21784 | 0.40319 | 0.57982 | 0.39546 | 0.41005 | 0.50562 | 0.46076 | 0.28899 | 0.53874 | 0.47193 | 0.4546 | 0.46139 | 0.71811 | 0.72307 | 0.4247 | 0.71194 | 0.4354 | 0.48163 | 0.73362 | 0.90249 | 1 | 1 | 1
10 | 5 | 9 | 0.77932 | 0.40181 | 0.02445 | 0.26771 | 0 | 0.11588 | 0.7409 | 0.72733 | 0.79937 | 0.77629 | 0.70233 | 0.75151 | 0.78269 | 0.78333 | 0.25933 | 0.23717 | 0.37388 | 0.88342 | 0.40688 | 0.62592 | 0.72733 | 0.40152 | 0.29995 | 0.44658 | 0.61348 | 0.66046 | 0.60172 | 0.49005 | 0.72789 | 0.66318 | 0.47912 | 0.77469 | 0.75009 | 0.61277 | 0.6723 | 0.89355 | 0.8916 | 0.65639 | 0.88587 | 0.50449 | 0.5221 | 0.87518 | 1 | 1 | 1 | 1
10 | 5 | 10 | 0.79162 | 0.46956 | 0.0027592 | 0.3214 | 0 | 0.11577 | 0.72048 | 0.71679 | 0.809 | 0.7885 | 0.81218 | 0.84859 | 0.79456 | 0.86777 | 0.2577 | 0.23553 | 0.46313 | 0.80712 | 0.41324 | 0.71582 | 0.79943 | 0.46981 | 0.36818 | 0.60595 | 0.73304 | 0.71885 | 0.71899 | 0.46939 | 0.79718 | 0.64825 | 0.49671 | 0.79688 | 0.86099 | 0.77919 | 0.98196 | 1 | 0.99806 | 0.82577 | 0.99853 | 0.42878 | 0.53512 | 0.92782 | 1 | 1 | 1 | 1
10 | 5 | 11 | 0.83486 | 0.46235 | 0.009057 | 0.3591 | 0 | 0.083075 | 0.71406 | 0.77035 | 0.85028 | 0.83262 | 0.83231 | 0.89287 | 0.83745 | 0.90507 | 0.27049 | 0.24841 | 0.55054 | 0.7914 | 0.41766 | 0.83487 | 0.77759 | 0.4621 | 0.36613 | 0.68786 | 0.78194 | 0.64196 | 0.76695 | 0.41198 | 0.80048 | 0.69931 | 0.55616 | 0.78907 | 1 | 0.73407 | 1 | 1 | 1 | 0.86841 | 1 | 0.39752 | 0.55929 | 0.93657 | 1 | 1 | 1 | 1
10 | 5 | 12 | 0.85013 | 0.49752 | 0.0023221 | 0.38227 | 0 | 0.10993 | 0.71634 | 0.85447 | 0.86281 | 0.84787 | 0.84017 | 0.94046 | 0.85228 | 0.94718 | 0.28977 | 0.26784 | 0.59678 | 0.77506 | 0.40255 | 0.81979 | 0.82647 | 0.49748 | 0.40294 | 0.70435 | 0.77791 | 0.71519 | 0.76299 | 0.34643 | 0.82723 | 0.74606 | 0.56823 | 0.92339 | 0.68524 | 0.64763 | 1 | 1 | 1 | 0.97867 | 1 | 0.33976 | 0.60066 | 0.90929 | 0.97416 | 1 | 1 | 1
10 | 5 | 13 | 0.88376 | 0.52268 | 0.0046459 | 0.3957 | 0 | 0.18729 | 0.75462 | 0.88554 | 0.89525 | 0.88225 | 0.90752 | 0.9919 | 0.88568 | 0.99459 | 0.3121 | 0.29041 | 0.60768 | 0.72581 | 0.38229 | 0.81054 | 0.86643 | 0.52256 | 0.43241 | 0.62025 | 0.68479 | 0.60052 | 0.67166 | 0.32517 | 0.67594 | 0.66 | 0.45733 | 0.87002 | 0.51993 | 0.61721 | 0.82082 | 0.93867 | 0.95296 | 0.92498 | 0.93061 | 0.29354 | 0.5156 | 0.88312 | 0.85368 | 1 | 1 | 1
10 | 5 | 14 | 0.87665 | 0.55821 | 0.012651 | 0.44334 | 0 | 0.21207 | 0.80439 | 0.88248 | 0.8871 | 0.87478 | 0.9124 | 0.99711 | 0.87842 | 0.99755 | 0.33032 | 0.30888 | 0.64652 | 0.72474 | 0.39342 | 0.81085 | 0.84795 | 0.5581 | 0.47286 | 0.64247 | 0.72341 | 0.55791 | 0.70955 | 0.26562 | 0.7436 | 0.69832 | 0.51614 | 0.96361 | 0.83382 | 0.79785 | 0.65977 | 0.92673 | 0.94069 | 0.94953 | 0.91877 | 0.29725 | 0.4604 | 0.93447 | 0.86513 | 1 | 1 | 1
10 | 5 | 15 | 0.88725 | 0.60424 | 0.030259 | 0.47354 | 0 | 0.25608 | 0.83526 | 0.88324 | 0.89735 | 0.88562 | 0.92391 | 0.99671 | 0.88895 | 0.99716 | 0.33713 | 0.31579 | 0.64393 | 0.73823 | 0.4052 | 0.896 | 0.80523 | 0.60446 | 0.52184 | 0.53916 | 0.63831 | 0.49718 | 0.62607 | 0.35186 | 0.82385 | 0.53854 | 0.36878 | 0.89259 | 0.76103 | 0.73641 | 0.41596 | 0.85731 | 0.88151 | 0.86561 | 0.84994 | 0.24373 | 0.47002 | 0.87188 | 0.7458 | 1 | 1 | 1
10 | 5 | 16 | 0.89717 | 0.58729 | 0.067398 | 0.49583 | 0.00052254 | 0.2863 | 0.85975 | 0.89334 | 0.90647 | 0.89569 | 0.94769 | 0.99434 | 0.89873 | 0.99506 | 0.34586 | 0.32465 | 0.69652 | 0.78663 | 0.41274 | 0.89628 | 0.77876 | 0.58751 | 0.50235 | 0.40192 | 0.52897 | 0.38846 | 0.51883 | 0.36221 | 0.50955 | 0.47885 | 0.41992 | 0.78646 | 0.58422 | 0.62506 | 0.60058 | 0.67919 | 0.68419 | 0.73643 | 0.67336 | 0.25587 | 0.41604 | 0.67229 | 0.45453 | 1 | 1 | 1
10 | 5 | 17 | 0.90328 | 0.50637 | 0.17798 | 0.44343 | 0.086813 | 0.49678 | 0.8767 | 0.87873 | 0.91153 | 0.90181 | 0.92684 | 0.98862 | 0.90468 | 0.991 | 0.349 | 0.32784 | 0.74476 | 0.92835 | 0.30688 | 0.81827 | 0.69816 | 0.50589 | 0.41836 | 0.16401 | 0.27318 | 0.14775 | 0.26794 | 0.33403 | 0.34228 | 0.31604 | 0.25164 | 0.33702 | 0.38269 | 0.40897 | 0.3141 | 0.25543 | 0.29276 | 0.36418 | 0.25324 | 0.11031 | 0.20815 | 0.21068 | 0.078566 | 1 | 1 | 1
10 | 5 | 18 | 0.92343 | 0.51559 | 0.40483 | 0.41024 | 0.43786 | 0.74507 | 0.86553 | 0.76364 | 0.93075 | 0.92238 | 0.9184 | 0.95231 | 0.92466 | 0.95947 | 0.37037 | 0.34958 | 0.77691 | 0.9947 | 0.25957 | 0.69665 | 0.60671 | 0.51507 | 0.42933 | 0.0013284 | 0.016066 | 0.010043 | 0.015758 | 0.063759 | 0.012048 | 0.0097411 | 0.010876 | 0.033326 | 0.041277 | 0.039782 | 0.0097567 | 0.010022 | 0.01122 | 0.019916 | 0.0099361 | 0.019621 | 0.021279 | 0.00082691 | 0 | 1 | 1 | 1
10 | 5 | 19 | 0.91778 | 0.62311 | 0.52659 | 0.39718 | 0.59419 | 0.93854 | 0.87896 | 0.66479 | 0.92867 | 0.91714 | 0.91258 | 0.87332 | 0.91956 | 0.88718 | 0.40175 | 0.38156 | 0.77666 | 0.98845 | 0.29473 | 0.58923 | 0.61703 | 0.62315 | 0.54624 | 0 | 0 | 3.9296e-05 | 0 | 0 | 0 | 0 | 0 | 0 | 0 | 0 | 0 | 0 | 0 | 0 | 0 | 5.7264e-05 | 0.00015147 | 0 | 0 | 1 | 1 | 1
10 | 5 | 20 | 0.78176 | 0.70698 | 0.51653 | 0.4474 | 0.39954 | 0.865 | 0.87605 | 0.60419 | 0.79751 | 0.77813 | 0.86546 | 0.81316 | 0.78447 | 0.83396 | 0.42674 | 0.40709 | 0.7788 | 0.97606 | 0.39939 | 0.49155 | 0.65136 | 0.70707 | 0.64414 | 0 | 0 | 0 | 0 | 0 | 0 | 0 | 0 | 0 | 0 | 0 | 0 | 0 | 0 | 0 | 0 | 0 | 0 | 0 | 0 | 1 | 1 | 1
10 | 5 | 21 | 0.7675 | 0.76632 | 0.45961 | 0.52976 | 0.16963 | 0.75981 | 0.86647 | 0.52013 | 0.78748 | 0.76414 | 0.78493 | 0.77007 | 0.77088 | 0.79543 | 0.49081 | 0.47273 | 0.78414 | 0.93848 | 0.41444 | 0.4298 | 0.63951 | 0.76705 | 0.70657 | 0 | 0 | 0 | 0 | 0 | 0 | 0 | 0 | 0 | 0 | 0 | 0 | 0 | 0 | 0 | 0 | 0 | 0 | 0 | 0 | 1 | 1 | 1
10 | 5 | 22 | 0.77562 | 0.65342 | 0.40205 | 0.60098 | 0.05554 | 0.79795 | 0.85482 | 0.5759 | 0.79482 | 0.77236 | 0.74641 | 0.7485 | 0.77887 | 0.7755 | 0.51197 | 0.49445 | 0.78195 | 0.86888 | 0.39542 | 0.35286 | 0.63998 | 0.65326 | 0.58418 | 0 | 0 | 0 | 0 | 0 | 0 | 0 | 0 | 0 | 0 | 0 | 0 | 0 | 0 | 0 | 0 | 0 | 0 | 0 | 0 | 1 | 1 | 1
10 | 5 | 23 | 0.80107 | 0.56661 | 0.40938 | 0.56218 | 0.081908 | 0.84837 | 0.79729 | 0.74528 | 0.81865 | 0.79824 | 0.7233 | 0.76484 | 0.80403 | 0.79115 | 0.49333 | 0.47531 | 0.76949 | 0.84869 | 0.39259 | 0.33197 | 0.69227 | 0.56609 | 0.48764 | 0 | 0 | 0 | 0 | 0 | 0 | 0 | 0 | 0 | 0 | 0 | 0 | 0 | 0 | 0 | 0 | 0 | 0 | 0 | 0 | 1 | 1 | 1
10 | 5 | 24 | 0.82198 | 0.57944 | 0.44019 | 0.4818 | 0.13002 | 0.84513 | 0.69159 | 0.85863 | 0.83842 | 0.81954 | 0.66081 | 0.79019 | 0.82474 | 0.81495 | 0.48573 | 0.46751 | 0.75847 | 0.80857 | 0.26394 | 0.26221 | 0.68068 | 0.57931 | 0.4977 | 0 | 0 | 0 | 0 | 0 | 0 | 0 | 0 | 0 | 0 | 0 | 0 | 0 | 0 | 0 | 0 | 0 | 0 | 0 | 0 | 1 | 1 | 1
10 | 6 | 1 | 0.80792 | 0.60364 | 0.52935 | 0.46389 | 0.16157 | 0.77981 | 0.63414 | 0.81669 | 0.82714 | 0.80553 | 0.64802 | 0.788 | 0.81112 | 0.81489 | 0.50625 | 0.48858 | 0.77426 | 0.70743 | 0.15829 | 0.18806 | 0.69797 | 0.60338 | 0.52735 | 0 | 0 | 0 | 0 | 0 | 0 | 0 | 0 | 0 | 0 | 0 | 0 | 0 | 0 | 0 | 0 | 0 | 0 | 0 | 0 | 1 | 1 | 1
10 | 6 | 2 | 0.6986 | 0.67532 | 0.56112 | 0.48379 | 0.16131 | 0.81581 | 0.6009 | 0.7394 | 0.72563 | 0.69455 | 0.63783 | 0.70839 | 0.70314 | 0.7425 | 0.50118 | 0.48337 | 0.81463 | 0.70162 | 0.22953 | 0.13215 | 0.70834 | 0.67555 | 0.60492 | 0 | 0 | 0 | 0 | 0 | 0 | 0 | 0 | 0 | 0 | 0 | 0 | 0 | 0 | 0 | 0 | 0 | 0 | 0 | 0 | 1 | 1 | 1
10 | 6 | 3 | 0.54599 | 0.68228 | 0.55911 | 0.48228 | 0.16526 | 0.53901 | 0.57642 | 0.70852 | 0.58185 | 0.53957 | 0.6081 | 0.59002 | 0.55206 | 0.63135 | 0.49329 | 0.47527 | 0.80363 | 0.66502 | 0.34956 | 0.11827 | 0.6766 | 0.68228 | 0.61594 | 0 | 0 | 0 | 0 | 0 | 0 | 0 | 0 | 0 | 0 | 0 | 0 | 0 | 0 | 0 | 0 | 0 | 0 | 0 | 0 | 1 | 1 | 1
10 | 6 | 4 | 0.45862 | 0.67869 | 0.54438 | 0.44062 | 0.18804 | 0.52446 | 0.55653 | 0.65896 | 0.50345 | 0.45164 | 0.46601 | 0.55296 | 0.46616 | 0.60158 | 0.50657 | 0.48891 | 0.83606 | 0.61049 | 0.32479 | 0.11791 | 0.66513 | 0.67876 | 0.61086 | 0 | 0 | 0 | 0 | 0 | 0 | 0 | 0 | 0 | 0 | 0 | 0 | 0 | 0 | 0 | 0 | 0 | 0 | 0 | 0 | 1 | 1 | 1
10 | 6 | 5 | 0.33593 | 0.64392 | 0.54622 | 0.42537 | 0.22232 | 0.52785 | 0.55695 | 0.59706 | 0.38797 | 0.32771 | 0.45624 | 0.5011 | 0.34468 | 0.55823 | 0.53864 | 0.52188 | 0.86688 | 0.45827 | 0.41686 | 0.15408 | 0.66386 | 0.64348 | 0.57648 | 0 | 0 | 6.5698e-08 | 0 | 0 | 0 | 0 | 0 | 0 | 0 | 0 | 0 | 0 | 0 | 0 | 0 | 0 | 0 | 0 | 3.946e-07 | 1 | 1 | 1
10 | 6 | 6 | 0.18269 | 0.69906 | 0.56297 | 0.44038 | 0.21251 | 0.4836 | 0.55927 | 0.48106 | 0.23991 | 0.17326 | 0.43706 | 0.33845 | 0.19232 | 0.40338 | 0.56665 | 0.5507 | 0.85795 | 0.20555 | 0.43324 | 0.13906 | 0.62056 | 0.69954 | 0.6297 | 2.174e-06 | 0.0029809 | 0.040186 | 0.0029237 | 0 | 0 | 0 | 0.00020277 | 1.5722e-06 | 0.00084215 | 0.0046874 | 0.01534 | 0.011373 | 0.010337 | 0.0073452 | 0.011276 | 0.0078975 | 0.0093634 | 0.034425 | 0.18366 | 1 | 1 | 1
10 | 6 | 7 | 0.049232 | 0.63002 | 0.56553 | 0.43402 | 0.24163 | 0.60923 | 0.55136 | 0.38146 | 0.10403 | 0.03981 | 0.3258 | 0.19391 | 0.058528 | 0.26416 | 0.57622 | 0.56056 | 0.84903 | 0.07112 | 0.3507 | 0.17241 | 0.54801 | 0.62979 | 0.55756 | 0.019791 | 0.21116 | 0.34365 | 0.20712 | 0.15841 | 0.0859 | 0.12321 | 0.26042 | 0.22529 | 0.34816 | 0.45389 | 0.50112 | 0.44636 | 0.42523 | 0.40843 | 0.44252 | 0.15068 | 0.3553 | 0.36503 | 0.64573 | 1 | 1 | 1
10 | 6 | 8 | 0.0064351 | 0.59929 | 0.58078 | 0.38982 | 0.22175 | 0.53292 | 0.50582 | 0.23237 | 0.059002 | 0.0018776 | 0.3587 | 0.12604 | 0.014937 | 0.19911 | 0.52353 | 0.50633 | 0.80153 | 0.033969 | 0.29815 | 0.21016 | 0.48515 | 0.59883 | 0.52473 | 0.28162 | 0.53105 | 0.56812 | 0.52087 | 0.47988 | 0.50949 | 0.5209 | 0.62106 | 0.6042 | 0.72128 | 0.78752 | 0.79552 | 0.75433 | 0.70204 | 0.72489 | 0.74785 | 0.27357 | 0.57549 | 0.56995 | 0.86282 | 1 | 1 | 1
10 | 6 | 9 | 0.00059885 | 0.65726 | 0.57548 | 0.22841 | 0.093837 | 0.22761 | 0.47992 | 0.080916 | 0.037427 | 0 | 0.40989 | 0.098308 | 0.0015666 | 0.16939 | 0.41345 | 0.39351 | 0.80613 | 0.075281 | 0.34649 | 0.24556 | 0.46451 | 0.6573 | 0.58613 | 0.55253 | 0.76426 | 0.75248 | 0.74961 | 0.77265 | 0.74544 | 0.75809 | 0.82121 | 0.83243 | 0.9573 | 0.96727 | 0.9466 | 0.91411 | 0.86798 | 0.9131 | 0.90627 | 0.39286 | 0.75589 | 0.78971 | 0.99619 | 1 | 1 | 1
10 | 6 | 10 | 0.0090204 | 0.69289 | 0.57735 | 0.18148 | 0.013277 | 0.18874 | 0.50929 | 0.0071974 | 0.061292 | 0.0031353 | 0.42293 | 0.14298 | 0.017488 | 0.21599 | 0.3603 | 0.33933 | 0.79502 | 0.11506 | 0.3072 | 0.30785 | 0.45193 | 0.69305 | 0.62649 | 0.75142 | 0.91163 | 0.85505 | 0.89415 | 0.91071 | 0.85375 | 0.87275 | 0.94024 | 0.97006 | 1 | 1 | 1 | 1 | 0.99871 | 1 | 1 | 0.41249 | 0.89656 | 0.92736 | 1 | 1 | 1 | 1
10 | 6 | 11 | 0.062535 | 0.68133 | 0.55943 | 0.18776 | 0.0052824 | 0.22171 | 0.52369 | 0.0016419 | 0.12234 | 0.053477 | 0.48072 | 0.22377 | 0.072559 | 0.29567 | 0.30821 | 0.28648 | 0.78023 | 0.073822 | 0.25238 | 0.35209 | 0.425 | 0.68132 | 0.61507 | 0.86435 | 0.9773 | 0.933 | 0.95856 | 0.95823 | 0.91087 | 0.91639 | 0.98242 | 1 | 1 | 1 | 1 | 1 | 1 | 1 | 1 | 0.48889 | 0.94629 | 1 | 1 | 1 | 1 | 1
10 | 6 | 12 | 0.060906 | 0.66162 | 0.58279 | 0.20075 | 0.032814 | 0.28032 | 0.5332 | 0.016228 | 0.11911 | 0.05145 | 0.54029 | 0.31393 | 0.070718 | 0.3814 | 0.27502 | 0.25296 | 0.76244 | 0.061446 | 0.27221 | 0.44059 | 0.37321 | 0.66151 | 0.59307 | 0.91301 | 0.99863 | 0.96078 | 0.97948 | 0.96432 | 0.92171 | 0.92732 | 0.97032 | 1 | 1 | 1 | 1 | 1 | 1 | 1 | 1 | 0.6439 | 0.89761 | 1 | 1 | 1 | 1 | 1
10 | 6 | 13 | 0.052047 | 0.65332 | 0.60123 | 0.1873 | 0.067261 | 0.273 | 0.54102 | 0.02921 | 0.11019 | 0.042691 | 0.57929 | 0.40047 | 0.061838 | 0.46326 | 0.27693 | 0.25489 | 0.77668 | 0.052534 | 0.23756 | 0.51222 | 0.34539 | 0.65322 | 0.58315 | 0.91836 | 1 | 0.9708 | 0.98227 | 0.97323 | 0.91906 | 0.93329 | 0.97748 | 1 | 1 | 1 | 1 | 1 | 1 | 1 | 1 | 0.6815 | 0.90159 | 1 | 1 | 1 | 1 | 1
10 | 6 | 14 | 0.033101 | 0.65263 | 0.60323 | 0.17329 | 0.068614 | 0.32959 | 0.56774 | 0.030025 | 0.088593 | 0.023712 | 0.59676 | 0.4481 | 0.042498 | 0.50547 | 0.27869 | 0.25667 | 0.78912 | 0.038746 | 0.19691 | 0.51554 | 0.35524 | 0.65254 | 0.5823 | 0.85477 | 0.9579 | 0.96381 | 0.93954 | 0.99935 | 0.89675 | 0.9042 | 0.89859 | 1 | 1 | 1 | 1 | 1 | 0.97801 | 0.98835 | 1 | 0.69697 | 0.92713 | 0.9908 | 0.99063 | 1 | 1 | 1
10 | 6 | 15 | 0.057498 | 0.65877 | 0.6454 | 0.14223 | 0.032749 | 0.28018 | 0.61313 | 0.037485 | 0.11365 | 0.047845 | 0.62821 | 0.49194 | 0.06701 | 0.54767 | 0.28489 | 0.26292 | 0.77367 | 0.07685 | 0.26011 | 0.49607 | 0.35852 | 0.65866 | 0.5897 | 0.73718 | 0.87255 | 0.88486 | 0.85582 | 0.96796 | 0.83829 | 0.8393 | 0.86274 | 0.95666 | 1 | 1 | 0.97089 | 0.93524 | 0.87398 | 0.91331 | 0.92721 | 0.60293 | 0.91384 | 0.89602 | 0.88586 | 1 | 1 | 1
10 | 6 | 16 | 0.14258 | 0.6792 | 0.6352 | 0.11288 | 0.0051209 | 0.19158 | 0.66125 | 0.050672 | 0.20187 | 0.13314 | 0.69862 | 0.48142 | 0.15255 | 0.53682 | 0.30492 | 0.28315 | 0.73242 | 0.13283 | 0.32076 | 0.48826 | 0.37149 | 0.67961 | 0.60718 | 0.52257 | 0.68875 | 0.65563 | 0.67555 | 0.84501 | 0.71181 | 0.71179 | 0.76912 | 0.7964 | 0.84382 | 0.82145 | 0.80495 | 0.71252 | 0.6826 | 0.69658 | 0.7064 | 0.29239 | 0.79407 | 0.6728 | 0.6241 | 1 | 1 | 1
10 | 6 | 17 | 0.20439 | 0.59314 | 0.60173 | 0.10167 | 0 | 0.13648 | 0.68365 | 0.05314 | 0.26274 | 0.19524 | 0.74636 | 0.44463 | 0.2142 | 0.50378 | 0.32951 | 0.30806 | 0.64316 | 0.20109 | 0.40058 | 0.4995 | 0.40838 | 0.59286 | 0.5154 | 0.20075 | 0.33505 | 0.2629 | 0.32863 | 0.51194 | 0.4017 | 0.4032 | 0.43873 | 0.44197 | 0.4661 | 0.46134 | 0.26523 | 0.32809 | 0.31322 | 0.37692 | 0.32527 | 0.098993 | 0.36921 | 0.21186 | 0.10975 | 1 | 1 | 1
10 | 6 | 18 | 0.22121 | 0.55685 | 0.62607 | 0.11026 | 0.02871 | 0.16682 | 0.7205 | 0.069657 | 0.27866 | 0.2121 | 0.72834 | 0.37435 | 0.23088 | 0.4348 | 0.35365 | 0.33256 | 0.5505 | 0.29475 | 0.54006 | 0.51305 | 0.41805 | 0.55634 | 0.47635 | 0.001833 | 0.022923 | 0.018787 | 0.022483 | 0.13494 | 0.014525 | 0.0088909 | 0.035823 | 0.042576 | 0.048889 | 0.037983 | 0.007993 | 0.011694 | 0.010311 | 0.017315 | 0.011594 | 0.0060495 | 0.032085 | 0.0005979 | 0 | 1 | 1 | 1
10 | 6 | 19 | 0.20793 | 0.61927 | 0.65721 | 0.12176 | 0.13077 | 0.2831 | 0.75144 | 0.085096 | 0.26443 | 0.19854 | 0.62812 | 0.37767 | 0.21748 | 0.43769 | 0.37316 | 0.35241 | 0.58077 | 0.26998 | 0.67566 | 0.50579 | 0.44454 | 0.6193 | 0.54184 | 0 | 0 | 4.1096e-06 | 0 | 0 | 0 | 0 | 0 | 0 | 0 | 0 | 0 | 0 | 0 | 0 | 0 | 6.8678e-07 | 2.114e-05 | 0 | 0 | 1 | 1 | 1
10 | 6 | 20 | 0.21561 | 0.66335 | 0.63644 | 0.13546 | 0.113 | 0.47649 | 0.73386 | 0.10642 | 0.27256 | 0.20636 | 0.61173 | 0.45592 | 0.22521 | 0.51609 | 0.39234 | 0.37196 | 0.65539 | 0.20898 | 0.71931 | 0.50927 | 0.41573 | 0.6639 | 0.58684 | 0 | 0 | 0 | 0 | 0 | 0 | 0 | 0 | 0 | 0 | 0 | 0 | 0 | 0 | 0 | 0 | 0 | 0 | 0 | 0 | 1 | 1 | 1
10 | 6 | 21 | 0.2189 | 0.57314 | 0.59443 | 0.13298 | 0.022311 | 0.41516 | 0.63525 | 0.20559 | 0.27685 | 0.20984 | 0.59683 | 0.44868 | 0.22864 | 0.50783 | 0.4099 | 0.38988 | 0.58617 | 0.10557 | 0.62106 | 0.52914 | 0.36962 | 0.57306 | 0.48967 | 0 | 0 | 0 | 0 | 0 | 0 | 0 | 0 | 0 | 0 | 0 | 0 | 0 | 0 | 0 | 0 | 0 | 0 | 0 | 0 | 1 | 1 | 1
10 | 6 | 22 | 0.18138 | 0.48356 | 0.58011 | 0.15559 | 0 | 0.40265 | 0.52397 | 0.34027 | 0.23767 | 0.17171 | 0.63026 | 0.39253 | 0.19091 | 0.45327 | 0.42242 | 0.40267 | 0.4723 | 0.063553 | 0.50066 | 0.5871 | 0.20598 | 0.48272 | 0.39708 | 0 | 0 | 0 | 0 | 0 | 0 | 0 | 0 | 0 | 0 | 0 | 0 | 0 | 0 | 0 | 0 | 0 | 0 | 0 | 0 | 1 | 1 | 1
10 | 6 | 23 | 0.19993 | 0.56848 | 0.55795 | 0.21305 | 0 | 0.24273 | 0.44981 | 0.37687 | 0.25729 | 0.19059 | 0.72382 | 0.36388 | 0.2096 | 0.42716 | 0.4304 | 0.41083 | 0.44005 | 0.047449 | 0.42176 | 0.5764 | 0.15101 | 0.56866 | 0.48108 | 0 | 0 | 0 | 0 | 0 | 0 | 0 | 0 | 0 | 0 | 0 | 0 | 0 | 0 | 0 | 0 | 0 | 0 | 0 | 0 | 1 | 1 | 1
10 | 6 | 24 | 0.21998 | 0.59302 | 0.54867 | 0.26998 | 0 | 0.071336 | 0.35783 | 0.47984 | 0.27806 | 0.21095 | 0.77763 | 0.35455 | 0.22974 | 0.42018 | 0.43692 | 0.4175 | 0.37102 | 0.036078 | 0.34951 | 0.56705 | 0.17641 | 0.59315 | 0.51009 | 0 | 0 | 0 | 0 | 0 | 0 | 0 | 0 | 0 | 0 | 0 | 0 | 0 | 0 | 0 | 0 | 0 | 0 | 0 | 0 | 1 | 1 | 1
10 | 7 | 1 | 0.18966 | 0.57677 | 0.53176 | 0.33319 | 0 | 0.0158 | 0.21971 | 0.61871 | 0.24727 | 0.18025 | 0.78652 | 0.32435 | 0.19937 | 0.38998 | 0.38764 | 0.36717 | 0.30291 | 0.041805 | 0.34027 | 0.47459 | 0.13268 | 0.57672 | 0.49351 | 0 | 0 | 0 | 0 | 0 | 0 | 0 | 0 | 0 | 0 | 0 | 0 | 0 | 0 | 0 | 0 | 0 | 0 | 0 | 0 | 1 | 1 | 1
10 | 7 | 2 | 0.15776 | 0.55765 | 0.48116 | 0.35462 | 0 | 0 | 0.12221 | 0.61137 | 0.21658 | 0.1483 | 0.80395 | 0.32155 | 0.16767 | 0.38806 | 0.39142 | 0.37102 | 0.30739 | 0.043705 | 0.36133 | 0.44964 | 0.12518 | 0.5575 | 0.47269 | 0 | 0 | 0 | 0 | 0 | 0 | 0 | 0 | 0 | 0 | 0 | 0 | 0 | 0 | 0 | 0 | 0 | 0 | 0 | 0 | 1 | 1 | 1
10 | 7 | 3 | 0.11272 | 0.55593 | 0.385 | 0.35015 | 0 | 0 | 0.033194 | 0.45137 | 0.17128 | 0.10309 | 0.81804 | 0.33172 | 0.1226 | 0.39764 | 0.40436 | 0.38422 | 0.31875 | 0.045345 | 0.38093 | 0.47656 | 0.11566 | 0.55587 | 0.46966 | 0 | 0 | 0 | 0 | 0 | 0 | 0 | 0 | 0 | 0 | 0 | 0 | 0 | 0 | 0 | 0 | 0 | 0 | 0 | 0 | 1 | 1 | 1
10 | 7 | 4 | 0.080595 | 0.55416 | 0.30706 | 0.35004 | 0 | 0 | 0.0069829 | 0.30679 | 0.13851 | 0.070946 | 0.83033 | 0.35296 | 0.09038 | 0.41676 | 0.42048 | 0.40069 | 0.3145 | 0.034611 | 0.33481 | 0.47249 | 0.10797 | 0.55442 | 0.46371 | 0 | 0 | 0 | 0 | 0 | 0 | 0 | 0 | 0 | 0 | 0 | 0 | 0 | 0 | 0 | 0 | 0 | 0 | 0 | 0 | 1 | 1 | 1
10 | 7 | 5 | 0.073686 | 0.47792 | 0.21426 | 0.31868 | 0 | 0 | 0.00037642 | 0.22338 | 0.13264 | 0.064225 | 0.83437 | 0.3991 | 0.083614 | 0.46116 | 0.44512 | 0.42589 | 0.26357 | 0.027057 | 0.32068 | 0.50602 | 0.12231 | 0.47767 | 0.38352 | 0 | 0 | 3.3663e-07 | 0 | 0 | 0 | 0 | 0 | 0 | 0 | 0 | 0 | 0 | 0 | 0 | 0 | 0 | 0 | 0 | 2.0219e-06 | 1 | 1 | 1
10 | 7 | 6 | 0.055132 | 0.44344 | 0.18894 | 0.29721 | 0 | 0 | 0 | 0.16546 | 0.11187 | 0.04555 | 0.82206 | 0.42852 | 0.064736 | 0.48835 | 0.45655 | 0.43759 | 0.28759 | 0.021852 | 0.33839 | 0.53103 | 0.089701 | 0.44336 | 0.34299 | 1.981e-06 | 0.0026166 | 0.063897 | 0.0025664 | 0 | 0 | 0 | 0.00014006 | 1.1707e-07 | 0.00067777 | 0.0039064 | 0.013558 | 0.01024 | 0.0086693 | 0.0068142 | 0.010152 | 0.039225 | 0.011241 | 0.090044 | 0.23027 | 1 | 1 | 1
10 | 7 | 7 | 0.073698 | 0.40724 | 0.13985 | 0.27863 | 0 | 0 | 0 | 0.11457 | 0.13278 | 0.064253 | 0.8155 | 0.43566 | 0.083642 | 0.49488 | 0.4797 | 0.46132 | 0.3837 | 0.012738 | 0.29516 | 0.51564 | 0.075857 | 0.40723 | 0.30256 | 0.019704 | 0.21094 | 0.49096 | 0.2069 | 0.21673 | 0.072226 | 0.12601 | 0.25637 | 0.22406 | 0.35023 | 0.44421 | 0.49156 | 0.44177 | 0.40743 | 0.40072 | 0.43798 | 0.49538 | 0.46631 | 0.53432 | 0.72083 | 1 | 1 | 1
10 | 7 | 8 | 0.074151 | 0.35211 | 0.14992 | 0.22189 | 0 | 0 | 0 | 0.082262 | 0.13292 | 0.064658 | 0.82144 | 0.42522 | 0.084054 | 0.48273 | 0.48841 | 0.47026 | 0.36795 | 0.0048401 | 0.34093 | 0.42729 | 0.071738 | 0.35156 | 0.24963 | 0.29205 | 0.54914 | 0.78244 | 0.53861 | 0.65162 | 0.5291 | 0.54654 | 0.62488 | 0.62124 | 0.73251 | 0.78152 | 0.7798 | 0.76106 | 0.71056 | 0.71783 | 0.75452 | 0.76957 | 0.72831 | 0.79649 | 0.92874 | 1 | 1 | 1
10 | 7 | 9 | 0.065816 | 0.40303 | 0.16685 | 0.1177 | 0 | 0 | 0 | 0.063185 | 0.12344 | 0.056234 | 0.86411 | 0.46308 | 0.075553 | 0.51733 | 0.46833 | 0.44967 | 0.23033 | 0.0046024 | 0.38291 | 0.37344 | 0.088067 | 0.40298 | 0.29836 | 0.55445 | 0.7652 | 0.95236 | 0.75053 | 0.85509 | 0.74791 | 0.74721 | 0.81679 | 0.83436 | 0.93713 | 0.95734 | 0.92517 | 0.93138 | 0.84997 | 0.89434 | 0.92338 | 0.90655 | 0.8918 | 0.93064 | 1 | 1 | 1 | 1
10 | 7 | 10 | 0.080113 | 0.44128 | 0.17718 | 0.07871 | 0 | 0 | 0 | 0.099475 | 0.13856 | 0.07054 | 0.89115 | 0.55032 | 0.089973 | 0.60055 | 0.46583 | 0.44711 | 0.19753 | 0.0078827 | 0.38953 | 0.34497 | 0.10055 | 0.44107 | 0.34225 | 0.73992 | 0.89779 | 1 | 0.88058 | 0.95581 | 0.84111 | 0.84907 | 0.92032 | 0.94505 | 1 | 1 | 1 | 1 | 0.96728 | 1 | 0.99634 | 0.96712 | 0.95646 | 0.99903 | 1 | 1 | 1 | 1
10 | 7 | 11 | 0.10017 | 0.51012 | 0.20088 | 0.069599 | 0 | 0 | 0 | 0.14761 | 0.16003 | 0.090719 | 0.85808 | 0.59199 | 0.11024 | 0.63638 | 0.45338 | 0.43435 | 0.18262 | 0.01305 | 0.43435 | 0.33371 | 0.088119 | 0.51012 | 0.41672 | 0.84547 | 0.95993 | 1 | 0.94153 | 0.99082 | 0.88955 | 0.9063 | 0.96364 | 0.99907 | 1 | 1 | 1 | 1 | 0.95361 | 1 | 1 | 0.97089 | 0.96886 | 1 | 1 | 1 | 1 | 1
10 | 7 | 12 | 0.086007 | 0.5617 | 0.20715 | 0.056905 | 0 | 0 | 0 | 0.13497 | 0.14487 | 0.076462 | 0.78623 | 0.62635 | 0.095928 | 0.66996 | 0.45015 | 0.43104 | 0.15234 | 0.015964 | 0.43854 | 0.28274 | 0.077496 | 0.56169 | 0.47577 | 0.8929 | 0.9828 | 1 | 0.96396 | 1 | 0.8908 | 0.92369 | 0.96157 | 1 | 1 | 1 | 1 | 1 | 0.98341 | 1 | 1 | 0.97089 | 0.97257 | 1 | 1 | 1 | 1 | 1
10 | 7 | 13 | 0.065509 | 0.60281 | 0.21502 | 0.054802 | 0 | 0 | 0 | 0.10268 | 0.12363 | 0.056 | 0.71565 | 0.59282 | 0.075313 | 0.63709 | 0.46139 | 0.44255 | 0.13888 | 0.014719 | 0.46817 | 0.25517 | 0.06816 | 0.60279 | 0.52329 | 0.89676 | 0.98527 | 1 | 0.96638 | 1 | 0.89764 | 0.91925 | 0.96748 | 1 | 1 | 1 | 1 | 1 | 0.99882 | 1 | 1 | 0.97089 | 0.98213 | 1 | 1 | 1 | 1 | 1
10 | 7 | 14 | 0.050699 | 0.63563 | 0.25565 | 0.058371 | 0 | 0 | 0.00010052 | 0.06918 | 0.1081 | 0.041259 | 0.65716 | 0.5561 | 0.060388 | 0.60378 | 0.46466 | 0.4459 | 0.12117 | 0.023696 | 0.50892 | 0.26181 | 0.057628 | 0.63568 | 0.56074 | 0.8356 | 0.9395 | 1 | 0.92149 | 0.98281 | 0.87163 | 0.8776 | 0.92324 | 0.97537 | 1 | 1 | 1 | 0.99995 | 0.98465 | 0.97101 | 0.99137 | 0.9579 | 0.95168 | 0.98423 | 1 | 1 | 1 | 1
10 | 7 | 15 | 0.047454 | 0.64618 | 0.33048 | 0.055187 | 0 | 0 | 0.0050809 | 0.045515 | 0.10479 | 0.038048 | 0.65952 | 0.52558 | 0.057129 | 0.57467 | 0.45708 | 0.43813 | 0.10734 | 0.032241 | 0.57395 | 0.30484 | 0.053072 | 0.64612 | 0.57445 | 0.71481 | 0.84607 | 0.9409 | 0.82985 | 0.93084 | 0.81781 | 0.82081 | 0.86455 | 0.91381 | 0.99681 | 0.96977 | 0.95794 | 0.91828 | 0.8383 | 0.85079 | 0.91039 | 0.8943 | 0.89995 | 0.89348 | 0.90801 | 1 | 1 | 1
10 | 7 | 16 | 0.052991 | 0.66259 | 0.43799 | 0.050274 | 0 | 0 | 0.058704 | 0.032531 | 0.11077 | 0.04357 | 0.67978 | 0.5318 | 0.062735 | 0.58428 | 0.45762 | 0.43869 | 0.1157 | 0.039492 | 0.60272 | 0.35744 | 0.059989 | 0.66293 | 0.58856 | 0.50652 | 0.66681 | 0.73891 | 0.65402 | 0.81039 | 0.66859 | 0.68233 | 0.7293 | 0.75083 | 0.82329 | 0.7984 | 0.803 | 0.71769 | 0.64561 | 0.69694 | 0.71153 | 0.74214 | 0.77897 | 0.69582 | 0.60851 | 1 | 1 | 1
10 | 7 | 17 | 0.061652 | 0.58957 | 0.47269 | 0.072338 | 0 | 0 | 0.12384 | 0.036472 | 0.11938 | 0.052127 | 0.74207 | 0.47559 | 0.071399 | 0.53232 | 0.43444 | 0.41496 | 0.13904 | 0.042917 | 0.59923 | 0.40287 | 0.062065 | 0.5894 | 0.50986 | 0.17824 | 0.29536 | 0.30308 | 0.28969 | 0.48865 | 0.37942 | 0.34447 | 0.39271 | 0.42196 | 0.44799 | 0.40803 | 0.16264 | 0.18236 | 0.35184 | 0.30018 | 0.1808 | 0.4771 | 0.26542 | 0.28558 | 0.092119 | 1 | 1 | 1
10 | 7 | 18 | 0.085975 | 0.545 | 0.45926 | 0.11839 | 0 | 0.013798 | 0.18893 | 0.049596 | 0.1442 | 0.076349 | 0.75595 | 0.37937 | 0.095805 | 0.43839 | 0.42523 | 0.40554 | 0.19443 | 0.057174 | 0.59671 | 0.46784 | 0.092919 | 0.54508 | 0.45541 | 0.0014869 | 0.019152 | 0.012766 | 0.018785 | 0.12649 | 0.010816 | 0.0053845 | 0.024572 | 0.036718 | 0.048308 | 0.029976 | 0.0023008 | 0.0044751 | 0.0099894 | 0.011253 | 0.0044367 | 0.0039193 | 0.020532 | 0.00077489 | 0 | 1 | 1 | 1
10 | 7 | 19 | 0.12576 | 0.46161 | 0.36977 | 0.14553 | 0 | 0.0207 | 0.19258 | 0.068645 | 0.18575 | 0.11634 | 0.76146 | 0.38244 | 0.13585 | 0.44272 | 0.42834 | 0.40873 | 0.31744 | 0.057402 | 0.60737 | 0.4683 | 0.12112 | 0.46098 | 0.36974 | 0 | 0 | 7.0382e-08 | 0 | 0 | 0 | 0 | 0 | 0 | 0 | 0 | 0 | 0 | 0 | 0 | 0 | 0 | 3.7174e-07 | 0 | 0 | 1 | 1 | 1
10 | 7 | 20 | 0.12512 | 0.49674 | 0.34504 | 0.13326 | 0 | 0.0091861 | 0.15263 | 0.074768 | 0.18462 | 0.11562 | 0.75284 | 0.44808 | 0.13514 | 0.50793 | 0.42516 | 0.40547 | 0.4827 | 0.039507 | 0.64527 | 0.42826 | 0.14531 | 0.49606 | 0.40987 | 0 | 0 | 0 | 0 | 0 | 0 | 0 | 0 | 0 | 0 | 0 | 0 | 0 | 0 | 0 | 0 | 0 | 0 | 0 | 0 | 1 | 1 | 1
10 | 7 | 21 | 0.099163 | 0.66909 | 0.3758 | 0.12622 | 0 | 0 | 0.089076 | 0.061642 | 0.15816 | 0.089599 | 0.73807 | 0.45328 | 0.10911 | 0.51163 | 0.4354 | 0.41594 | 0.61941 | 0.024317 | 0.69634 | 0.40718 | 0.17803 | 0.66995 | 0.58955 | 0 | 0 | 0 | 0 | 0 | 0 | 0 | 0 | 0 | 0 | 0 | 0 | 0 | 0 | 0 | 0 | 0 | 0 | 0 | 0 | 1 | 1 | 1
10 | 7 | 22 | 0.067794 | 0.63538 | 0.36947 | 0.092011 | 0 | 0 | 0.054234 | 0.043033 | 0.12577 | 0.058249 | 0.74031 | 0.42446 | 0.077579 | 0.48107 | 0.42162 | 0.40186 | 0.69086 | 0.012095 | 0.76583 | 0.37828 | 0.22236 | 0.63599 | 0.55332 | 0 | 0 | 0 | 0 | 0 | 0 | 0 | 0 | 0 | 0 | 0 | 0 | 0 | 0 | 0 | 0 | 0 | 0 | 0 | 0 | 1 | 1 | 1
10 | 7 | 23 | 0.048667 | 0.45627 | 0.35149 | 0.070544 | 0 | 0.0094949 | 0.035142 | 0.040804 | 0.10621 | 0.039277 | 0.73972 | 0.46225 | 0.058371 | 0.51991 | 0.34621 | 0.32502 | 0.74638 | 0.0065734 | 0.86005 | 0.37513 | 0.27935 | 0.45588 | 0.36103 | 0 | 0 | 0 | 0 | 0 | 0 | 0 | 0 | 0 | 0 | 0 | 0 | 0 | 0 | 0 | 0 | 0 | 0 | 0 | 0 | 1 | 1 | 1
10 | 7 | 24 | 0.034423 | 0.35086 | 0.33896 | 0.064093 | 0 | 0.011841 | 0.0053094 | 0.067422 | 0.090521 | 0.025081 | 0.733 | 0.46821 | 0.043907 | 0.52383 | 0.24401 | 0.22181 | 0.80425 | 0.0036921 | 0.88796 | 0.39265 | 0.29466 | 0.3508 | 0.24276 | 0 | 0 | 0 | 0 | 0 | 0 | 0 | 0 | 0 | 0 | 0 | 0 | 0 | 0 | 0 | 0 | 0 | 0 | 0 | 0 | 1 | 1 | 1
10 | 8 | 1 | 0.043769 | 0.23661 | 0.34742 | 0.064271 | 0 | 0.012184 | 0.00021955 | 0.11349 | 0.10123 | 0.034439 | 0.72307 | 0.47324 | 0.053455 | 0.52967 | 0.20335 | 0.18119 | 0.80437 | 5.739e-05 | 0.89203 | 0.42988 | 0.27554 | 0.23642 | 0.1289 | 0 | 0 | 0 | 0 | 0 | 0 | 0 | 0 | 0 | 0 | 0 | 0 | 0 | 0 | 0 | 0 | 0 | 0 | 0 | 0 | 1 | 1 | 1
10 | 8 | 2 | 0.051951 | 0.14488 | 0.33787 | 0.060775 | 0 | 0 | 0 | 0.14836 | 0.1096 | 0.042527 | 0.71708 | 0.45018 | 0.061676 | 0.50703 | 0.206 | 0.18382 | 0.79777 | 0 | 0.89561 | 0.44822 | 0.30514 | 0.14472 | 0.048109 | 0 | 0 | 0 | 0 | 0 | 0 | 0 | 0 | 0 | 0 | 0 | 0 | 0 | 0 | 0 | 0 | 0 | 0 | 0 | 0 | 1 | 1 | 1
10 | 8 | 3 | 0.063344 | 0.067036 | 0.2964 | 0.047484 | 0 | 0 | 0 | 0.13973 | 0.12193 | 0.053917 | 0.67782 | 0.43826 | 0.073212 | 0.49508 | 0.19716 | 0.17504 | 0.74919 | 0 | 0.92186 | 0.43782 | 0.37133 | 0.066603 | 0.0007522 | 0 | 0 | 0 | 0 | 0 | 0 | 0 | 0 | 0 | 0 | 0 | 0 | 0 | 0 | 0 | 0 | 0 | 0 | 0 | 0 | 1 | 1 | 1
10 | 8 | 4 | 0.061494 | 0.070292 | 0.25228 | 0.052075 | 0 | 0 | 0 | 0.13569 | 0.11988 | 0.052057 | 0.62981 | 0.4636 | 0.071331 | 0.51996 | 0.17088 | 0.14903 | 0.69436 | 0 | 0.94164 | 0.43855 | 0.40914 | 0.069815 | 0.0021075 | 0 | 0 | 0 | 0 | 0 | 0 | 0 | 0 | 0 | 0 | 0 | 0 | 0 | 0 | 0 | 0 | 0 | 0 | 0 | 0 | 1 | 1 | 1
10 | 8 | 5 | 0.049682 | 0.15987 | 0.27246 | 0.057621 | 0 | 0.0181 | 0 | 0.16757 | 0.10784 | 0.040366 | 0.59686 | 0.48459 | 0.059471 | 0.53938 | 0.14091 | 0.11965 | 0.65891 | 0 | 0.95444 | 0.42741 | 0.41106 | 0.15913 | 0.065866 | 0 | 0 | 0 | 0 | 0 | 0 | 0 | 0 | 0 | 0 | 0 | 0 | 0 | 0 | 0 | 0 | 0 | 0 | 0 | 0 | 1 | 1 | 1
10 | 8 | 6 | 0.020718 | 0.40934 | 0.24813 | 0.061935 | 0 | 0.0139 | 0 | 0.1939 | 0.075808 | 0.012095 | 0.58568 | 0.49234 | 0.029613 | 0.54648 | 0.13641 | 0.11525 | 0.62314 | 6.2574e-06 | 0.95096 | 0.41692 | 0.40039 | 0.41106 | 0.28496 | 1.4193e-06 | 0.0022227 | 0.057905 | 0.00218 | 0 | 0 | 0 | 8.1713e-05 | 0 | 0.00045965 | 0.0031429 | 0.011259 | 0.0084972 | 0.0082368 | 0.005718 | 0.0084242 | 0.035479 | 0.010126 | 0.084126 | 0.20648 | 1 | 1 | 1
10 | 8 | 7 | 0.0011779 | 0.24713 | 0.19221 | 0.066681 | 0 | 0 | 0 | 0.17452 | 0.044716 | 0.00060758 | 0.55839 | 0.48747 | 0.0022849 | 0.54083 | 0.14587 | 0.12448 | 0.56524 | 0.00052968 | 0.95219 | 0.4 | 0.34487 | 0.2467 | 0.1415 | 0.018866 | 0.19781 | 0.47845 | 0.19402 | 0.20694 | 0.062601 | 0.10921 | 0.23087 | 0.20027 | 0.33372 | 0.42189 | 0.45962 | 0.40786 | 0.40099 | 0.38266 | 0.40436 | 0.48312 | 0.44661 | 0.51904 | 0.71854 | 1 | 1 | 1
10 | 8 | 8 | 0 | 0.17265 | 0.14103 | 0.07279 | 0 | 0 | 0 | 0.12116 | 0.035774 | 0 | 0.45228 | 0.50017 | 4.0896e-05 | 0.55312 | 0.14389 | 0.12255 | 0.48382 | 0.008866 | 0.95973 | 0.35433 | 0.26738 | 0.17225 | 0.072879 | 0.28531 | 0.52929 | 0.77407 | 0.51914 | 0.62782 | 0.51612 | 0.48173 | 0.59778 | 0.6008 | 0.71162 | 0.74432 | 0.74777 | 0.72607 | 0.72306 | 0.68814 | 0.71983 | 0.7513 | 0.72781 | 0.7825 | 0.94972 | 1 | 1 | 1
10 | 8 | 9 | 0 | 0.16908 | 0.085469 | 0.058412 | 0 | 0 | 0 | 0.081297 | 0.028675 | 0 | 0.31468 | 0.51236 | 4.9624e-05 | 0.56519 | 0.12238 | 0.10166 | 0.43765 | 0.013829 | 0.9672 | 0.31079 | 0.22572 | 0.16904 | 0.066408 | 0.54112 | 0.74443 | 0.9339 | 0.73016 | 0.83264 | 0.74146 | 0.70659 | 0.7914 | 0.81888 | 0.92339 | 0.89281 | 0.90617 | 0.887 | 0.87405 | 0.85427 | 0.87938 | 0.87216 | 0.8696 | 0.91647 | 1 | 1 | 1 | 1
10 | 8 | 10 | 0.00080384 | 0.15326 | 0.055628 | 0.055374 | 0 | 0 | 0 | 0.099161 | 0.044382 | 0.00026172 | 0.26912 | 0.49742 | 0.0020684 | 0.55165 | 0.12319 | 0.10244 | 0.40074 | 0.013631 | 0.95215 | 0.28094 | 0.25625 | 0.15313 | 0.054196 | 0.71677 | 0.86915 | 1 | 0.85249 | 0.94061 | 0.8532 | 0.82338 | 0.89366 | 0.92721 | 1 | 1 | 0.9948 | 0.97736 | 0.91753 | 0.912 | 0.96897 | 0.93838 | 0.93427 | 0.97283 | 1 | 1 | 1 | 1
10 | 8 | 11 | 0.012234 | 0.14914 | 0.025572 | 0.067115 | 0 | 0 | 0 | 0.12814 | 0.067488 | 0.0042266 | 0.22331 | 0.45172 | 0.02113 | 0.51042 | 0.1522 | 0.13068 | 0.39442 | 0.013109 | 0.91484 | 0.22737 | 0.24503 | 0.14912 | 0.049924 | 0.81688 | 0.9304 | 1 | 0.91256 | 0.97752 | 0.88877 | 0.88651 | 0.93885 | 0.97994 | 1 | 1 | 1 | 1 | 0.88594 | 0.99403 | 1 | 0.95458 | 0.96612 | 0.99505 | 1 | 1 | 1 | 1
10 | 8 | 12 | 0.0032843 | 0.12981 | 0.0097301 | 0.073908 | 0 | 0 | 0 | 0.12978 | 0.056517 | 0.00028083 | 0.19379 | 0.36379 | 0.012282 | 0.42793 | 0.19445 | 0.17235 | 0.37206 | 0.01413 | 0.83981 | 0.13631 | 0.24827 | 0.12973 | 0.035702 | 0.86599 | 0.95821 | 1 | 0.93984 | 0.99533 | 0.90553 | 0.89154 | 0.94309 | 1 | 1 | 1 | 1 | 1 | 0.96203 | 0.98252 | 1 | 0.96304 | 0.96979 | 1 | 1 | 1 | 1 | 1
10 | 8 | 13 | 0.009906 | 0.11003 | 0.012261 | 0.095346 | 0 | 0 | 0 | 0.13848 | 0.064183 | 0.0013373 | 0.16028 | 0.27087 | 0.01907 | 0.34017 | 0.21406 | 0.19185 | 0.33299 | 0.017431 | 0.7638 | 0.089256 | 0.26235 | 0.1099 | 0.022364 | 0.87307 | 0.96255 | 1 | 0.9441 | 0.99443 | 0.89779 | 0.89215 | 0.94466 | 0.9986 | 1 | 1 | 1 | 1 | 0.99744 | 0.9919 | 1 | 0.95171 | 0.96306 | 0.99268 | 1 | 1 | 1 | 1
10 | 8 | 14 | 0.026236 | 0.105 | 0.018235 | 0.10961 | 0 | 0 | 0 | 0.15271 | 0.083172 | 0.017181 | 0.094435 | 0.19428 | 0.035809 | 0.26719 | 0.21672 | 0.1945 | 0.30407 | 0.021091 | 0.69265 | 0.081337 | 0.24559 | 0.10487 | 0.01899 | 0.81107 | 0.91236 | 0.99806 | 0.89487 | 0.95626 | 0.84609 | 0.85316 | 0.90326 | 0.94595 | 1 | 1 | 0.99029 | 0.97676 | 0.96251 | 0.95051 | 0.96837 | 0.91699 | 0.93066 | 0.93752 | 1 | 1 | 1 | 1
10 | 8 | 15 | 0.018897 | 0.11206 | 0.030839 | 0.10628 | 0 | 0.018 | 0 | 0.1441 | 0.07453 | 0.0099263 | 0.039351 | 0.12884 | 0.028275 | 0.20266 | 0.21801 | 0.19579 | 0.2693 | 0.020317 | 0.58364 | 0.11905 | 0.19939 | 0.11199 | 0.023259 | 0.70458 | 0.83326 | 0.89619 | 0.81729 | 0.90619 | 0.78772 | 0.79773 | 0.84903 | 0.89617 | 0.96606 | 0.93656 | 0.9164 | 0.9007 | 0.8934 | 0.87999 | 0.89297 | 0.85681 | 0.86625 | 0.81932 | 0.90398 | 1 | 1 | 1
10 | 8 | 16 | 0.0093554 | 0.11915 | 0.051839 | 0.0938 | 0 | 0.016008 | 0 | 0.12165 | 0.063071 | 0.0014541 | 0.002117 | 0.078892 | 0.018444 | 0.15142 | 0.2049 | 0.18273 | 0.2278 | 0.025467 | 0.45432 | 0.15017 | 0.14032 | 0.11898 | 0.02881 | 0.49971 | 0.65739 | 0.71133 | 0.64479 | 0.78491 | 0.65808 | 0.65363 | 0.7147 | 0.74261 | 0.80625 | 0.78138 | 0.75934 | 0.69449 | 0.72219 | 0.69495 | 0.68852 | 0.73099 | 0.74312 | 0.66179 | 0.61459 | 1 | 1 | 1
10 | 8 | 17 | 0.027129 | 0.14784 | 0.10521 | 0.078078 | 0 | 0.020938 | 0 | 0.089065 | 0.082626 | 0.017952 | 0 | 0.050479 | 0.036507 | 0.12139 | 0.18078 | 0.15881 | 0.21653 | 0.046355 | 0.35457 | 0.16182 | 0.10572 | 0.14776 | 0.049463 | 0.16612 | 0.27426 | 0.30979 | 0.269 | 0.4658 | 0.37214 | 0.37724 | 0.38795 | 0.3953 | 0.43801 | 0.37362 | 0.086787 | 0.2173 | 0.22583 | 0.25794 | 0.21543 | 0.46731 | 0.28496 | 0.27347 | 0.097506 | 1 | 1 | 1
10 | 8 | 18 | 0.065523 | 0.17626 | 0.16709 | 0.11763 | 0 | 0.023258 | 0 | 0.1126 | 0.12596 | 0.056353 | 0 | 0.037397 | 0.075641 | 0.1087 | 0.20757 | 0.18538 | 0.2143 | 0.070142 | 0.34544 | 0.19905 | 0.13532 | 0.17632 | 0.071514 | 0.001268 | 0.016822 | 0.020275 | 0.0165 | 0.10952 | 0.0083312 | 0.0060893 | 0.028313 | 0.032364 | 0.041991 | 0.024081 | 0.00087016 | 0.0052912 | 0.006285 | 0.0093895 | 0.0052457 | 0.042863 | 0.026149 | 0.00045074 | 0 | 1 | 1 | 1
10 | 8 | 19 | 0.029661 | 0.17148 | 0.22715 | 0.1733 | 0 | 0.017405 | 0 | 0.19425 | 0.085127 | 0.020917 | 0 | 0.0057568 | 0.038625 | 0.068656 | 0.22711 | 0.20487 | 0.19499 | 0.11454 | 0.30804 | 0.21372 | 0.18609 | 0.17141 | 0.068773 | 0 | 0 | 6.4298e-05 | 0 | 0 | 0 | 0 | 0 | 0 | 0 | 0 | 0 | 0 | 0 | 0 | 0 | 0.00024446 | 9.3834e-05 | 0 | 0 | 1 | 1 | 1
10 | 8 | 20 | 0.0016947 | 0.16667 | 0.22894 | 0.23056 | 0 | 0.0092879 | 0 | 0.14868 | 0.036038 | 0.0010868 | 0 | 0.0002244 | 0.0021172 | 0.025864 | 0.25041 | 0.22822 | 0.23257 | 0.15029 | 0.25166 | 0.19351 | 0.19664 | 0.16655 | 0.065114 | 0 | 0 | 0 | 0 | 0 | 0 | 0 | 0 | 0 | 0 | 0 | 0 | 0 | 0 | 0 | 0 | 0 | 0 | 0 | 0 | 1 | 1 | 1
10 | 8 | 21 | 0 | 0.17258 | 0.19415 | 0.26843 | 0 | 0 | 0 | 0.088372 | 0.0027708 | 0 | 0 | 0 | 0 | 0.015884 | 0.29277 | 0.27087 | 0.21679 | 0.1701 | 0.20714 | 0.19502 | 0.17522 | 0.17276 | 0.067357 | 0 | 0 | 0 | 0 | 0 | 0 | 0 | 0 | 0 | 0 | 0 | 0 | 0 | 0 | 0 | 0 | 0 | 0 | 0 | 0 | 1 | 1 | 1
10 | 8 | 22 | 0 | 0.11734 | 0.18022 | 0.31018 | 0.013088 | 0.031239 | 0 | 0.043453 | 0.0010621 | 0 | 0 | 0 | 0 | 0.0063234 | 0.33959 | 0.31829 | 0.21339 | 0.20296 | 0.18697 | 0.21371 | 0.14402 | 0.11712 | 0.028021 | 0 | 0 | 0 | 0 | 0 | 0 | 0 | 0 | 0 | 0 | 0 | 0 | 0 | 0 | 0 | 0 | 0 | 0 | 0 | 0 | 1 | 1 | 1
10 | 8 | 23 | 0 | 0.097565 | 0.17972 | 0.35812 | 0.060406 | 0.19644 | 0 | 0.043042 | 0.024305 | 0 | 0 | 0 | 0 | 0.0043179 | 0.35789 | 0.33688 | 0.24254 | 0.21734 | 0.1742 | 0.20475 | 0.15768 | 0.097439 | 0.014387 | 0 | 0 | 0 | 0 | 0 | 0 | 0 | 0 | 0 | 0 | 0 | 0 | 0 | 0 | 0 | 0 | 0 | 0 | 0 | 0 | 1 | 1 | 1
10 | 8 | 24 | 0 | 0.090008 | 0.17177 | 0.39792 | 0.057486 | 0.33248 | 0 | 0.048291 | 0.025231 | 0 | 0 | 0 | 0 | 0.0061667 | 0.38492 | 0.3644 | 0.31919 | 0.24119 | 0.158 | 0.18596 | 0.18397 | 0.089958 | 0.0095046 | 0 | 0 | 0 | 0 | 0 | 0 | 0 | 0 | 0 | 0 | 0 | 0 | 0 | 0 | 0 | 0 | 0 | 0 | 0 | 0 | 1 | 1 | 1
10 | 9 | 1 | 0 | 0.078417 | 0.20248 | 0.43623 | 0.022274 | 0.26285 | 0 | 0.048689 | 0.027678 | 0 | 0 | 0 | 0 | 0.01782 | 0.42995 | 0.41038 | 0.34493 | 0.22527 | 0.14953 | 0.17433 | 0.23988 | 0.078306 | 0.0037666 | 0 | 0 | 0 | 0 | 0 | 0 | 0 | 0 | 0 | 0 | 0 | 0 | 0 | 0 | 0 | 0 | 0 | 0 | 0 | 0 | 1 | 1 | 1
10 | 9 | 2 | 0 | 0.078748 | 0.23732 | 0.46313 | 0.0029949 | 0.060375 | 0 | 0.029931 | 0.032264 | 0 | 0 | 0 | 0 | 0.038345 | 0.447 | 0.42782 | 0.30018 | 0.20161 | 0.15018 | 0.16263 | 0.3021 | 0.078721 | 0.0034798 | 0 | 0 | 0 | 0 | 0 | 0 | 0 | 0 | 0 | 0 | 0 | 0 | 0 | 0 | 0 | 0 | 0 | 0 | 0 | 0 | 1 | 1 | 1
10 | 9 | 3 | 0 | 0.070858 | 0.25315 | 0.48665 | 0 | 0.033812 | 0 | 0.020906 | 0.031448 | 0 | 0 | 0.00057184 | 0 | 0.05803 | 0.45209 | 0.43303 | 0.25158 | 0.16834 | 0.13797 | 0.1778 | 0.30504 | 0.070732 | 0.0003389 | 0 | 0 | 0 | 0 | 0 | 0 | 0 | 0 | 0 | 0 | 0 | 0 | 0 | 0 | 0 | 0 | 0 | 0 | 0 | 0 | 1 | 1 | 1
10 | 9 | 4 | 0 | 0.079579 | 0.25136 | 0.48601 | 0 | 0.029 | 0 | 0.01596 | 0.027 | 0 | 0 | 0.0096718 | 0 | 0.076109 | 0.45914 | 0.44024 | 0.25127 | 0.13851 | 0.11684 | 0.19666 | 0.31792 | 0.07962 | 0.0035689 | 0 | 0 | 0 | 0 | 0 | 0 | 0 | 0 | 0 | 0 | 0 | 0 | 0 | 0 | 0 | 0 | 0 | 0 | 0 | 0 | 1 | 1 | 1
10 | 9 | 5 | 0 | 0.064626 | 0.29754 | 0.4863 | 0 | 0.0088715 | 0.0012567 | 0.0017384 | 0.020551 | 0 | 0 | 0.0077295 | 0 | 0.073411 | 0.47579 | 0.45732 | 0.28642 | 0.13405 | 0.08219 | 0.19961 | 0.35125 | 0.064522 | 5.6747e-05 | 0 | 0 | 0 | 0 | 0 | 0 | 0 | 0 | 0 | 0 | 0 | 0 | 0 | 0 | 0 | 0 | 0 | 0 | 0 | 0 | 1 | 1 | 1
10 | 9 | 6 | 0 | 0.061958 | 0.33456 | 0.48677 | 0.0055856 | 0 | 0.020036 | 0 | 0.015868 | 0 | 0 | 0.0031034 | 0 | 0.066397 | 0.49 | 0.4719 | 0.32774 | 0.14359 | 0.059826 | 0.20422 | 0.36011 | 0.061921 | 0 | 1.387e-06 | 0.0020231 | 0.047867 | 0.0019843 | 0 | 0 | 0 | 4.49e-05 | 0 | 0.00029318 | 0.0027129 | 0.010485 | 0.0078784 | 0.0071138 | 0.0055027 | 0.0078107 | 0.030025 | 0.0088762 | 0.074099 | 0.16488 | 1 | 1 | 1
10 | 9 | 7 | 0 | 0.055578 | 0.32595 | 0.50104 | 0.036318 | 0 | 0.042658 | 0 | 0.014114 | 0 | 0 | 0.017716 | 0 | 0.085717 | 0.50778 | 0.49015 | 0.3727 | 0.16624 | 0.037363 | 0.22438 | 0.34565 | 0.055539 | 0 | 0.019002 | 0.18584 | 0.43079 | 0.18227 | 0.1272 | 0.033432 | 0.073437 | 0.23448 | 0.16559 | 0.30745 | 0.42037 | 0.45957 | 0.41496 | 0.39426 | 0.38615 | 0.4114 | 0.4532 | 0.44559 | 0.48813 | 0.52536 | 1 | 1 | 1
10 | 9 | 8 | 0 | 0.04682 | 0.21446 | 0.49078 | 0.068878 | 0 | 0.040924 | 0 | 0.0042037 | 0 | 0 | 0.022262 | 0 | 0.091071 | 0.5156 | 0.49818 | 0.36452 | 0.16105 | 0.015593 | 0.21396 | 0.30141 | 0.046724 | 0 | 0.27368 | 0.50157 | 0.72045 | 0.49196 | 0.39081 | 0.46492 | 0.50808 | 0.59868 | 0.52806 | 0.69934 | 0.74346 | 0.73695 | 0.71638 | 0.68345 | 0.70816 | 0.71023 | 0.71443 | 0.71759 | 0.75214 | 0.74331 | 1 | 1 | 1
10 | 9 | 9 | 0 | 0.049729 | 0.095599 | 0.38647 | 0.038942 | 0 | 0.019377 | 0 | 0.00013459 | 0 | 0 | 0.001316 | 0 | 0.021188 | 0.48684 | 0.46864 | 0.31618 | 0.17698 | 0.0029911 | 0.17509 | 0.19965 | 0.049643 | 0 | 0.52014 | 0.71127 | 0.87681 | 0.69764 | 0.53335 | 0.66653 | 0.71809 | 0.78068 | 0.79552 | 0.89574 | 0.91119 | 0.89076 | 0.87317 | 0.859 | 0.88533 | 0.86568 | 0.81595 | 0.85442 | 0.86918 | 0.8846 | 1 | 1 | 1
10 | 9 | 10 | 0 | 0.061551 | 0.050695 | 0.4307 | 0.022056 | 0 | 0.013735 | 0 | 0 | 0 | 0 | 0 | 0 | 0.0037347 | 0.47703 | 0.45858 | 0.25155 | 0.20004 | 0.0020983 | 0.21463 | 0.16601 | 0.061508 | 1.4375e-06 | 0.6946 | 0.83959 | 0.96206 | 0.82349 | 0.71274 | 0.72622 | 0.82441 | 0.8804 | 0.89315 | 1 | 0.99412 | 0.97762 | 0.96929 | 0.95319 | 0.96376 | 0.96097 | 0.86828 | 0.92196 | 0.91027 | 0.98187 | 1 | 1 | 1
10 | 9 | 11 | 0.00048194 | 0.071093 | 0.034762 | 0.6268 | 0.03894 | 0 | 0.019245 | 0 | 0.0021149 | 0 | 0 | 0 | 0.00095855 | 0.012016 | 0.5292 | 0.51216 | 0.33313 | 0.22197 | 0.0028285 | 0.25932 | 0.18946 | 0.071041 | 0.00015406 | 0.80241 | 0.91334 | 1 | 0.89583 | 0.7656 | 0.83903 | 0.86567 | 0.93116 | 0.97374 | 1 | 1 | 1 | 1 | 0.98917 | 1 | 0.99895 | 0.89058 | 0.94642 | 0.90805 | 1 | 1 | 1 | 1
10 | 9 | 12 | 0.013409 | 0.079422 | 0.046913 | 0.76771 | 0.033726 | 0.015244 | 0.028391 | 0.0044333 | 0.063937 | 0.0052532 | 0 | 0 | 0.021809 | 0.034782 | 0.53344 | 0.51652 | 0.42423 | 0.22461 | 0.0049572 | 0.33281 | 0.25922 | 0.079322 | 0.0042145 | 0.83862 | 0.92826 | 1 | 0.91046 | 0.6806 | 0.8393 | 0.87365 | 0.94488 | 1 | 1 | 1 | 1 | 1 | 0.99457 | 1 | 0.9995 | 0.90707 | 0.95978 | 0.92721 | 1 | 1 | 1 | 1
10 | 9 | 13 | 0.10508 | 0.096834 | 0.06825 | 0.85077 | 0.14183 | 0.022944 | 0.03803 | 0.046731 | 0.16372 | 0.095567 | 0 | 0 | 0.11495 | 0.040571 | 0.50514 | 0.48744 | 0.52028 | 0.23573 | 0.007426 | 0.42876 | 0.34027 | 0.096776 | 0.013516 | 0.84503 | 0.93198 | 1 | 0.91411 | 0.70287 | 0.85083 | 0.88514 | 0.94541 | 1 | 1 | 1 | 1 | 1 | 0.99557 | 1 | 1 | 0.91031 | 0.95266 | 0.92128 | 1 | 1 | 1 | 1
10 | 9 | 14 | 0.20641 | 0.11222 | 0.10187 | 0.86883 | 0.37766 | 0.029068 | 0.056426 | 0.1145 | 0.26253 | 0.19699 | 0.0015143 | 0 | 0.21589 | 0.030774 | 0.49702 | 0.4791 | 0.57548 | 0.31963 | 0.016054 | 0.48022 | 0.37126 | 0.11215 | 0.02335 | 0.74541 | 0.83879 | 0.96892 | 0.82271 | 0.38957 | 0.63384 | 0.83016 | 0.89545 | 0.97598 | 1 | 0.9982 | 0.97928 | 0.95817 | 0.92145 | 0.97303 | 0.94994 | 0.88571 | 0.92367 | 0.8755 | 0.99825 | 1 | 1 | 1
10 | 9 | 15 | 0.33933 | 0.12857 | 0.13694 | 0.84904 | 0.54254 | 0.10257 | 0.062563 | 0.1962 | 0.39193 | 0.33124 | 0.03094 | 0 | 0.34817 | 0.02383 | 0.52361 | 0.50642 | 0.54656 | 0.53339 | 0.03236 | 0.48417 | 0.44063 | 0.12856 | 0.034288 | 0.62777 | 0.74277 | 0.88428 | 0.72853 | 0.22559 | 0.65292 | 0.72023 | 0.80686 | 0.88452 | 0.96806 | 0.92637 | 0.88871 | 0.88108 | 0.87073 | 0.87347 | 0.87351 | 0.83077 | 0.86552 | 0.83093 | 0.89136 | 1 | 1 | 1
10 | 9 | 16 | 0.41737 | 0.12986 | 0.13707 | 0.80609 | 0.45636 | 0.36993 | 0.070451 | 0.23394 | 0.46461 | 0.4099 | 0.12298 | 0 | 0.42532 | 0.030484 | 0.51571 | 0.4983 | 0.48646 | 0.70411 | 0.064168 | 0.47 | 0.47358 | 0.12972 | 0.036313 | 0.42471 | 0.55829 | 0.69296 | 0.54759 | 0.20537 | 0.41009 | 0.42859 | 0.66989 | 0.74959 | 0.80444 | 0.77431 | 0.69061 | 0.692 | 0.7074 | 0.69373 | 0.68606 | 0.67583 | 0.73285 | 0.63404 | 0.63389 | 1 | 1 | 1
10 | 9 | 17 | 0.46209 | 0.14591 | 0.15964 | 0.75497 | 0.40659 | 0.51275 | 0.082186 | 0.2503 | 0.50667 | 0.45514 | 0.29829 | 0.0062147 | 0.46959 | 0.053658 | 0.41761 | 0.39777 | 0.37354 | 0.6264 | 0.13821 | 0.43053 | 0.37896 | 0.14562 | 0.049887 | 0.1347 | 0.22445 | 0.29511 | 0.22015 | 0.11631 | 0.12163 | 0.34261 | 0.35143 | 0.39611 | 0.44102 | 0.34636 | 0.13158 | 0.23118 | 0.24441 | 0.24094 | 0.2292 | 0.42098 | 0.30179 | 0.28938 | 0.098793 | 1 | 1 | 1
10 | 9 | 18 | 0.46073 | 0.21119 | 0.23912 | 0.71247 | 0.42944 | 0.50207 | 0.07948 | 0.2587 | 0.50751 | 0.45409 | 0.38673 | 0.11622 | 0.46855 | 0.18772 | 0.38703 | 0.36655 | 0.32572 | 0.69083 | 0.23701 | 0.3843 | 0.34226 | 0.21117 | 0.10332 | 0.00061827 | 0.0097509 | 0.014921 | 0.009564 | 0.023547 | 0.00051341 | 0.0037222 | 0.02934 | 0.028637 | 0.034818 | 0.018027 | 0.0010217 | 0.0060314 | 0.006921 | 0.0074076 | 0.0059797 | 0.041528 | 0.0072942 | 0.00042429 | 0 | 1 | 1 | 1
10 | 9 | 19 | 0.34488 | 0.26062 | 0.45475 | 0.65939 | 0.42783 | 0.54913 | 0.069218 | 0.24114 | 0.39343 | 0.33626 | 0.40015 | 0.27764 | 0.35311 | 0.35373 | 0.4362 | 0.41678 | 0.42962 | 0.75149 | 0.2764 | 0.35907 | 0.26898 | 0.26059 | 0.1503 | 0 | 0 | 2.965e-05 | 0 | 0 | 0 | 0 | 0 | 0 | 0 | 0 | 0 | 0 | 0 | 0 | 0 | 0.000155 | 2.7813e-08 | 0 | 0 | 1 | 1 | 1
10 | 9 | 20 | 0.31329 | 0.29894 | 0.76244 | 0.66118 | 0.36617 | 0.44035 | 0.05537 | 0.19701 | 0.36339 | 0.30437 | 0.3553 | 0.2808 | 0.32179 | 0.34857 | 0.62203 | 0.60782 | 0.59887 | 0.68541 | 0.28942 | 0.41513 | 0.31185 | 0.29891 | 0.18843 | 0 | 0 | 0 | 0 | 0 | 0 | 0 | 0 | 0 | 0 | 0 | 0 | 0 | 0 | 0 | 0 | 0 | 0 | 0 | 0 | 1 | 1 | 1
10 | 9 | 21 | 0.36807 | 0.32511 | 0.80281 | 0.6836 | 0.28325 | 0.561 | 0.057474 | 0.17621 | 0.42225 | 0.36072 | 0.28692 | 0.31246 | 0.37711 | 0.38154 | 0.73049 | 0.71997 | 0.74962 | 0.59179 | 0.28334 | 0.4063 | 0.37557 | 0.32522 | 0.21377 | 0 | 0 | 0 | 0 | 0 | 0 | 0 | 0 | 0 | 0 | 0 | 0 | 0 | 0 | 0 | 0 | 0 | 0 | 0 | 0 | 1 | 1 | 1
10 | 9 | 22 | 0.26054 | 0.30913 | 0.80666 | 0.65151 | 0.22733 | 0.62481 | 0.063381 | 0.21877 | 0.31224 | 0.25107 | 0.27896 | 0.31117 | 0.26932 | 0.37628 | 0.63671 | 0.62297 | 0.86253 | 0.55625 | 0.24813 | 0.39446 | 0.41285 | 0.30927 | 0.19707 | 0 | 0 | 0 | 0 | 0 | 0 | 0 | 0 | 0 | 0 | 0 | 0 | 0 | 0 | 0 | 0 | 0 | 0 | 0 | 0 | 1 | 1 | 1
10 | 9 | 23 | 0.27521 | 0.24328 | 0.77943 | 0.64256 | 0.15373 | 0.29839 | 0.072059 | 0.2869 | 0.32582 | 0.2658 | 0.31077 | 0.36966 | 0.28382 | 0.43343 | 0.59686 | 0.58184 | 0.91171 | 0.6001 | 0.22861 | 0.40877 | 0.44426 | 0.24302 | 0.13586 | 0 | 0 | 0 | 0 | 0 | 0 | 0 | 0 | 0 | 0 | 0 | 0 | 0 | 0 | 0 | 0 | 0 | 0 | 0 | 0 | 1 | 1 | 1
10 | 9 | 24 | 0.42658 | 0.21791 | 0.6454 | 0.63329 | 0.091158 | 0.05852 | 0.088573 | 0.29705 | 0.4771 | 0.41982 | 0.38004 | 0.42414 | 0.435 | 0.48564 | 0.61213 | 0.5976 | 0.93881 | 0.55136 | 0.21873 | 0.3955 | 0.46773 | 0.21781 | 0.1102 | 0 | 0 | 0 | 0 | 0 | 0 | 0 | 0 | 0 | 0 | 0 | 0 | 0 | 0 | 0 | 0 | 0 | 0 | 0 | 0 | 1 | 1 | 1
10 | 10 | 1 | 0.41285 | 0.19262 | 0.69188 | 0.56672 | 0.13901 | 0.080798 | 0.077592 | 0.35694 | 0.45923 | 0.40516 | 0.40452 | 0.42324 | 0.42068 | 0.48353 | 0.5632 | 0.54715 | 0.91447 | 0.52889 | 0.20711 | 0.41507 | 0.48983 | 0.19239 | 0.088593 | 0 | 0 | 0 | 0 | 0 | 0 | 0 | 0 | 0 | 0 | 0 | 0 | 0 | 0 | 0 | 0 | 0 | 0 | 0 | 0 | 1 | 1 | 1
10 | 10 | 2 | 0.4094 | 0.19967 | 0.73595 | 0.48976 | 0.15883 | 0.064367 | 0.050198 | 0.43013 | 0.45449 | 0.40144 | 0.41444 | 0.39889 | 0.41704 | 0.45986 | 0.58301 | 0.56756 | 0.8565 | 0.55796 | 0.18694 | 0.42503 | 0.46561 | 0.19939 | 0.09542 | 0 | 0 | 0 | 0 | 0 | 0 | 0 | 0 | 0 | 0 | 0 | 0 | 0 | 0 | 0 | 0 | 0 | 0 | 0 | 0 | 1 | 1 | 1
10 | 10 | 3 | 0.47581 | 0.24935 | 0.56826 | 0.4474 | 0.035519 | 0.061672 | 0.027893 | 0.41662 | 0.52046 | 0.46916 | 0.43639 | 0.38627 | 0.4833 | 0.44734 | 0.59815 | 0.58317 | 0.81113 | 0.60974 | 0.17187 | 0.42831 | 0.41679 | 0.24906 | 0.14202 | 0 | 0 | 0 | 0 | 0 | 0 | 0 | 0 | 0 | 0 | 0 | 0 | 0 | 0 | 0 | 0 | 0 | 0 | 0 | 0 | 1 | 1 | 1
10 | 10 | 4 | 0.4711 | 0.34556 | 0.54416 | 0.461 | 0 | 0.049997 | 0.018233 | 0.40058 | 0.51461 | 0.46417 | 0.47125 | 0.40929 | 0.47843 | 0.46871 | 0.58519 | 0.56981 | 0.78749 | 0.63346 | 0.16323 | 0.46171 | 0.37334 | 0.34597 | 0.23174 | 0 | 0 | 0 | 0 | 0 | 0 | 0 | 0 | 0 | 0 | 0 | 0 | 0 | 0 | 0 | 0 | 0 | 0 | 0 | 0 | 1 | 1 | 1
10 | 10 | 5 | 0.44451 | 0.33053 | 0.43243 | 0.45029 | 0 | 0.083679 | 0.010271 | 0.4033 | 0.48849 | 0.43709 | 0.50164 | 0.46261 | 0.45194 | 0.51981 | 0.52749 | 0.5104 | 0.74367 | 0.68078 | 0.1395 | 0.50087 | 0.36709 | 0.33066 | 0.21918 | 0 | 0 | 1.32e-08 | 0 | 0 | 0 | 0 | 0 | 0 | 0 | 0 | 0 | 0 | 0 | 0 | 0 | 0 | 0 | 0 | 7.9284e-08 | 1 | 1 | 1
10 | 10 | 6 | 0.45309 | 0.27153 | 0.43572 | 0.47383 | 0 | 0.17806 | 0.0011249 | 0.43712 | 0.495 | 0.44554 | 0.49859 | 0.49019 | 0.4602 | 0.54538 | 0.51348 | 0.496 | 0.73226 | 0.74589 | 0.11523 | 0.44845 | 0.3533 | 0.27158 | 0.16026 | 1.0619e-06 | 0.0017218 | 0.040284 | 0.0016888 | 0 | 0 | 0 | 1.0536e-05 | 0 | 0.00022964 | 0.0021999 | 0.0092061 | 0.0068171 | 0.0060493 | 0.004431 | 0.0067586 | 0.028089 | 0.0074224 | 0.085349 | 0.11173 | 1 | 1 | 1
10 | 10 | 7 | 0.556 | 0.18375 | 0.34109 | 0.48736 | 0 | 0.10292 | 3.3725e-05 | 0.45616 | 0.5911 | 0.5497 | 0.42118 | 0.48097 | 0.56195 | 0.5356 | 0.47848 | 0.46008 | 0.81665 | 0.6604 | 0.076419 | 0.4721 | 0.35263 | 0.18359 | 0.080195 | 0.01827 | 0.15712 | 0.38295 | 0.1541 | 0.03592 | 0.0248 | 0.051026 | 0.054783 | 0.016296 | 0.32508 | 0.41727 | 0.45796 | 0.40661 | 0.38974 | 0.37018 | 0.40312 | 0.45591 | 0.43991 | 0.5043 | 0.5582 | 1 | 1 | 1
10 | 10 | 8 | 0.726 | 0.11055 | 0.20273 | 0.46593 | 0 | 0.056207 | 0 | 0.44981 | 0.75365 | 0.72275 | 0.31449 | 0.4655 | 0.73059 | 0.52421 | 0.56729 | 0.55137 | 0.88601 | 0.71031 | 0.043788 | 0.5009 | 0.34114 | 0.11013 | 0.0248 | 0.24925 | 0.44498 | 0.6507 | 0.43645 | 0.22521 | 0.4514 | 0.35586 | 0.29106 | 0.3653 | 0.71545 | 0.7389 | 0.73821 | 0.72108 | 0.70317 | 0.68833 | 0.71488 | 0.71681 | 0.70724 | 0.75433 | 0.78026 | 1 | 1 | 1
10 | 10 | 9 | 0.74824 | 0.11322 | 0.12886 | 0.40096 | 0 | 0.04551 | 0 | 0.45259 | 0.77018 | 0.74468 | 0.24872 | 0.37786 | 0.75194 | 0.44178 | 0.7154 | 0.70435 | 0.91121 | 0.71159 | 0.030751 | 0.46565 | 0.44774 | 0.11315 | 0.024036 | 0.47368 | 0.6418 | 0.76485 | 0.62949 | 0.29908 | 0.64707 | 0.57776 | 0.56564 | 0.56224 | 0.90694 | 0.89451 | 0.89207 | 0.88095 | 0.87094 | 0.84293 | 0.87339 | 0.82939 | 0.84413 | 0.89186 | 0.97651 | 1 | 1 | 1
10 | 10 | 10 | 0.76086 | 0.11488 | 0.16257 | 0.39497 | 0 | 0.025614 | 0 | 0.50859 | 0.78102 | 0.75735 | 0.22129 | 0.26294 | 0.76427 | 0.33258 | 0.74839 | 0.73852 | 0.93409 | 0.80901 | 0.036935 | 0.4568 | 0.53097 | 0.11486 | 0.024798 | 0.63907 | 0.77039 | 0.89967 | 0.75562 | 0.30728 | 0.73295 | 0.75707 | 0.75686 | 0.67952 | 1 | 0.9995 | 0.98623 | 0.97855 | 0.9357 | 0.9621 | 0.97015 | 0.90211 | 0.91584 | 0.95912 | 0.93593 | 1 | 1 | 1
10 | 10 | 11 | 0.80163 | 0.10581 | 0.2541 | 0.36934 | 0 | 0.076038 | 0 | 0.59441 | 0.81867 | 0.79873 | 0.24459 | 0.16548 | 0.80451 | 0.23865 | 0.74048 | 0.73032 | 0.89905 | 0.88607 | 0.048647 | 0.40067 | 0.5817 | 0.10564 | 0.019866 | 0.75453 | 0.85775 | 0.89239 | 0.8413 | 0.33822 | 0.82247 | 0.88826 | 0.88283 | 0.81579 | 1 | 1 | 1 | 1 | 0.97302 | 1 | 0.99588 | 0.92198 | 0.94695 | 0.97973 | 0.81103 | 1 | 1 | 1
10 | 10 | 12 | 0.85679 | 0.12094 | 0.35698 | 0.33022 | 0 | 0.11435 | 0 | 0.65549 | 0.8705 | 0.85488 | 0.32032 | 0.09251 | 0.85909 | 0.164 | 0.76247 | 0.75311 | 0.8626 | 0.95144 | 0.092444 | 0.3985 | 0.63363 | 0.12087 | 0.029271 | 0.80047 | 0.88528 | 0.97767 | 0.8683 | 0.37571 | 0.82769 | 0.93448 | 0.88474 | 0.87587 | 1 | 1 | 1 | 1 | 0.94924 | 0.98322 | 1 | 0.92996 | 0.96143 | 0.97992 | 0.79631 | 1 | 1 | 1
10 | 10 | 13 | 0.87366 | 0.13425 | 0.42916 | 0.28948 | 0 | 0.17647 | 0.0030615 | 0.67106 | 0.88512 | 0.87186 | 0.43592 | 0.077249 | 0.87559 | 0.1494 | 0.72315 | 0.71237 | 0.88058 | 0.963 | 0.13123 | 0.42359 | 0.66872 | 0.13425 | 0.038393 | 0.81122 | 0.89425 | 0.9722 | 0.87711 | 0.41449 | 0.85294 | 0.92319 | 0.89408 | 0.90306 | 1 | 1 | 1 | 1 | 0.96857 | 0.98356 | 1 | 0.92364 | 0.96115 | 0.97341 | 0.73534 | 1 | 1 | 1
10 | 10 | 14 | 0.87849 | 0.12752 | 0.57203 | 0.27281 | 0 | 0.17274 | 0.052547 | 0.70402 | 0.88964 | 0.87678 | 0.50136 | 0.094295 | 0.88037 | 0.16699 | 0.7038 | 0.69233 | 0.7786 | 0.96426 | 0.20149 | 0.43968 | 0.66957 | 0.12702 | 0.037565 | 0.7356 | 0.82778 | 0.86525 | 0.81191 | 0.39711 | 0.82709 | 0.79913 | 0.69534 | 0.8288 | 1 | 1 | 0.98798 | 0.96543 | 0.95479 | 0.95989 | 0.95714 | 0.88749 | 0.93008 | 0.92743 | 0.48126 | 1 | 1 | 1
10 | 10 | 15 | 0.87033 | 0.2202 | 0.70833 | 0.22155 | 0 | 0.18864 | 0.16432 | 0.73296 | 0.88171 | 0.86843 | 0.53577 | 0.14464 | 0.87225 | 0.21705 | 0.73486 | 0.7245 | 0.7288 | 0.9645 | 0.24311 | 0.43306 | 0.66559 | 0.22051 | 0.10828 | 0.62617 | 0.74116 | 0.71843 | 0.72695 | 0.42182 | 0.81606 | 0.55371 | 0.68621 | 0.7437 | 0.95171 | 0.95102 | 0.91879 | 0.88552 | 0.86058 | 0.89076 | 0.87792 | 0.78243 | 0.86139 | 0.84491 | 0.40172 | 1 | 1 | 1
10 | 10 | 16 | 0.8639 | 0.21587 | 0.71154 | 0.15611 | 0 | 0.17957 | 0.25027 | 0.7577 | 0.87729 | 0.86213 | 0.56676 | 0.24105 | 0.86614 | 0.31314 | 0.68139 | 0.66915 | 0.66107 | 0.92668 | 0.25524 | 0.40927 | 0.63326 | 0.2153 | 0.11317 | 0.45043 | 0.59347 | 0.51195 | 0.58209 | 0.33872 | 0.68662 | 0.64668 | 0.5743 | 0.6161 | 0.7929 | 0.78817 | 0.77205 | 0.70112 | 0.62588 | 0.71213 | 0.6951 | 0.6698 | 0.72981 | 0.63685 | 0.2591 | 1 | 1 | 1
10 | 10 | 17 | 0.80124 | 0.32388 | 0.68216 | 0.10159 | 0 | 0.25287 | 0.36325 | 0.77803 | 0.82101 | 0.79877 | 0.56264 | 0.32272 | 0.80454 | 0.39045 | 0.60235 | 0.58751 | 0.60001 | 0.77958 | 0.22297 | 0.37517 | 0.50694 | 0.32381 | 0.21458 | 0.13232 | 0.21711 | 0.21541 | 0.21295 | 0.23777 | 0.35385 | 0.33833 | 0.25141 | 0.32822 | 0.41843 | 0.36786 | 0.0063099 | 0.20611 | 0.089281 | 0.25681 | 0.20434 | 0.40365 | 0.29393 | 0.2937 | 0.034778 | 1 | 1 | 1
10 | 10 | 18 | 0.64655 | 0.42836 | 0.63773 | 0.085139 | 0.019138 | 0.42367 | 0.48409 | 0.78995 | 0.67612 | 0.64158 | 0.5616 | 0.37759 | 0.65155 | 0.44289 | 0.46307 | 0.44428 | 0.49494 | 0.73162 | 0.33452 | 0.37567 | 0.45497 | 0.42896 | 0.3184 | 0.00049846 | 0.0075621 | 0.0093542 | 0.0074171 | 0.017604 | 0.0041469 | 0.0071416 | 0.014535 | 0.024671 | 0.027954 | 0.015639 | 1.0105e-06 | 0.0032959 | 0.0020698 | 0.0071842 | 0.0032676 | 0.042337 | 0.0051597 | 0.00031215 | 0 | 1 | 1 | 1
10 | 10 | 19 | 0.50361 | 0.37906 | 0.60829 | 0.088845 | 0.10499 | 0.59591 | 0.55298 | 0.74322 | 0.54507 | 0.4971 | 0.49891 | 0.37377 | 0.51058 | 0.43657 | 0.40831 | 0.38826 | 0.33419 | 0.56496 | 0.4182 | 0.32618 | 0.42658 | 0.37881 | 0.27492 | 0 | 0 | 1.8223e-05 | 0 | 0 | 0 | 0 | 0 | 0 | 0 | 0 | 0 | 0 | 0 | 0 | 0 | 9.5253e-05 | 2.7813e-08 | 0 | 0 | 1 | 1 | 1
10 | 10 | 20 | 0.33994 | 0.37196 | 0.69445 | 0.083532 | 0.14264 | 0.79779 | 0.6003 | 0.64939 | 0.38835 | 0.33123 | 0.38214 | 0.38034 | 0.34815 | 0.44253 | 0.38502 | 0.3645 | 0.24023 | 0.40738 | 0.44609 | 0.26341 | 0.39009 | 0.37168 | 0.26752 | 0 | 0 | 0 | 0 | 0 | 0 | 0 | 0 | 0 | 0 | 0 | 0 | 0 | 0 | 0 | 0 | 0 | 0 | 0 | 0 | 1 | 1 | 1
10 | 10 | 21 | 0.27974 | 0.40805 | 0.6346 | 0.056384 | 0.032692 | 0.57904 | 0.58077 | 0.54815 | 0.33207 | 0.27063 | 0.33124 | 0.40253 | 0.2886 | 0.46435 | 0.36186 | 0.34091 | 0.18877 | 0.24922 | 0.41291 | 0.14613 | 0.27613 | 0.40821 | 0.30144 | 0 | 0 | 0 | 0 | 0 | 0 | 0 | 0 | 0 | 0 | 0 | 0 | 0 | 0 | 0 | 0 | 0 | 0 | 0 | 0 | 1 | 1 | 1
10 | 10 | 22 | 0.29224 | 0.3904 | 0.52516 | 0.040838 | 0 | 0.649 | 0.52262 | 0.55899 | 0.34758 | 0.28377 | 0.25852 | 0.41098 | 0.30154 | 0.46941 | 0.32484 | 0.30332 | 0.12578 | 0.16662 | 0.36953 | 0.062842 | 0.233 | 0.39045 | 0.28358 | 0 | 0 | 0 | 0 | 0 | 0 | 0 | 0 | 0 | 0 | 0 | 0 | 0 | 0 | 0 | 0 | 0 | 0 | 0 | 0 | 1 | 1 | 1
10 | 10 | 23 | 0.24567 | 0.34666 | 0.45417 | 0.031233 | 0 | 0.60479 | 0.48222 | 0.50528 | 0.30119 | 0.23657 | 0.23768 | 0.46591 | 0.25504 | 0.5246 | 0.24172 | 0.21952 | 0.083215 | 0.19259 | 0.31846 | 0.032124 | 0.19424 | 0.34679 | 0.23603 | 0 | 0 | 0 | 0 | 0 | 0 | 0 | 0 | 0 | 0 | 0 | 0 | 0 | 0 | 0 | 0 | 0 | 0 | 0 | 0 | 1 | 1 | 1
10 | 10 | 24 | 0.20801 | 0.25186 | 0.42365 | 0.051313 | 0 | 0.50967 | 0.43792 | 0.40598 | 0.26269 | 0.19835 | 0.19569 | 0.45328 | 0.21728 | 0.51006 | 0.18266 | 0.16067 | 0.090373 | 0.2095 | 0.2994 | 0.012857 | 0.16338 | 0.25146 | 0.14562 | 0 | 0 | 0 | 0 | 0 | 0 | 0 | 0 | 0 | 0 | 0 | 0 | 0 | 0 | 0 | 0 | 0 | 0 | 0 | 0 | 1 | 1 | 1
10 | 11 | 1 | 0.25872 | 0.2257 | 0.44036 | 0.089065 | 0 | 0.39231 | 0.35197 | 0.36184 | 0.31444 | 0.24982 | 0.13657 | 0.44004 | 0.2681 | 0.49957 | 0.15364 | 0.13208 | 0.12223 | 0.21007 | 0.32935 | 0.00032882 | 0.18137 | 0.22528 | 0.12078 | 0 | 0 | 0 | 0 | 0 | 0 | 0 | 0 | 0 | 0 | 0 | 0 | 0 | 0 | 0 | 0 | 0 | 0 | 0 | 0 | 1 | 1 | 1
10 | 11 | 2 | 0.29054 | 0.27089 | 0.44234 | 0.14436 | 0 | 0.32773 | 0.31985 | 0.3124 | 0.34587 | 0.28204 | 0.16442 | 0.38785 | 0.29984 | 0.45177 | 0.14512 | 0.12375 | 0.088482 | 0.24147 | 0.37589 | 0 | 0.19195 | 0.27058 | 0.16335 | 0 | 0 | 0 | 0 | 0 | 0 | 0 | 0 | 0 | 0 | 0 | 0 | 0 | 0 | 0 | 0 | 0 | 0 | 0 | 0 | 1 | 1 | 1
10 | 11 | 3 | 0.25988 | 0.36082 | 0.39043 | 0.1694 | 0 | 0.31792 | 0.28173 | 0.27954 | 0.3153 | 0.25095 | 0.1397 | 0.29364 | 0.26922 | 0.36025 | 0.13691 | 0.11574 | 0.046564 | 0.21285 | 0.34314 | 0 | 0.16298 | 0.36057 | 0.25551 | 0 | 0 | 0 | 0 | 0 | 0 | 0 | 0 | 0 | 0 | 0 | 0 | 0 | 0 | 0 | 0 | 0 | 0 | 0 | 0 | 1 | 1 | 1
10 | 11 | 4 | 0.2149 | 0.49055 | 0.314 | 0.19316 | 0 | 0.26773 | 0.25031 | 0.22855 | 0.27133 | 0.20557 | 0.10577 | 0.24593 | 0.22442 | 0.31853 | 0.14166 | 0.12038 | 0.028032 | 0.13878 | 0.38067 | 0 | 0.08463 | 0.49093 | 0.39008 | 0 | 0 | 0 | 0 | 0 | 0 | 0 | 0 | 0 | 0 | 0 | 0 | 0 | 0 | 0 | 0 | 0 | 0 | 0 | 0 | 1 | 1 | 1
10 | 11 | 5 | 0.18329 | 0.52081 | 0.26794 | 0.20602 | 0 | 0.25872 | 0.2337 | 0.16582 | 0.24213 | 0.17402 | 0.13713 | 0.16419 | 0.19318 | 0.24023 | 0.14207 | 0.12078 | 0.011449 | 0.1063 | 0.45563 | 0 | 0.05172 | 0.52121 | 0.42399 | 0 | 0 | 0 | 0 | 0 | 0 | 0 | 0 | 0 | 0 | 0 | 0 | 0 | 0 | 0 | 0 | 0 | 0 | 0 | 0 | 1 | 1 | 1
10 | 11 | 6 | 0.11654 | 0.45064 | 0.23285 | 0.19873 | 0 | 0.17341 | 0.21604 | 0.082382 | 0.17529 | 0.10695 | 0.13956 | 0.035983 | 0.12644 | 0.10085 | 0.15677 | 0.13516 | 0.0034222 | 0.095147 | 0.4956 | 0 | 0.067122 | 0.45069 | 0.34949 | 1.0275e-06 | 0.0014252 | 0.047577 | 0.0013979 | 0 | 0 | 0 | 8.5047e-06 | 0 | 7.0428e-05 | 0.0017202 | 0.0077298 | 0.0060027 | 0.0048777 | 0.0035304 | 0.0059512 | 0.023073 | 0.0058602 | 0.070905 | 0.1778 | 1 | 1 | 1
10 | 11 | 7 | 0.05234 | 0.35505 | 0.18729 | 0.1668 | 0 | 0.10933 | 0.2204 | 0.0095314 | 0.10925 | 0.042846 | 0.064725 | 0.0016573 | 0.061953 | 0.035389 | 0.17024 | 0.1484 | 0.0044194 | 0.074785 | 0.41576 | 0 | 0.043335 | 0.35497 | 0.24736 | 0.017597 | 0.16973 | 0.44201 | 0.16648 | 0.061409 | 0.040396 | 0.069424 | 0.20538 | 0.19156 | 0.24429 | 0.40901 | 0.45081 | 0.41075 | 0.347 | 0.32175 | 0.40723 | 0.44441 | 0.4165 | 0.49302 | 0.68789 | 1 | 1 | 1
10 | 11 | 8 | 0.016504 | 0.25734 | 0.16839 | 0.12551 | 0 | 0.098587 | 0.18145 | 0.00017065 | 0.070787 | 0.0079157 | 0.025532 | 0 | 0.025255 | 0.032132 | 0.16473 | 0.14298 | 0.0063198 | 0.02845 | 0.25401 | 0 | 0.0090938 | 0.25703 | 0.15002 | 0.25839 | 0.47532 | 0.74668 | 0.46621 | 0.32584 | 0.49583 | 0.52124 | 0.59089 | 0.60101 | 0.46425 | 0.71415 | 0.7328 | 0.71566 | 0.59765 | 0.65827 | 0.70951 | 0.72293 | 0.70606 | 0.73915 | 0.90612 | 1 | 1 | 1
10 | 11 | 9 | 0.00089914 | 0.20779 | 0.14602 | 0.079904 | 0 | 0.040602 | 0.13837 | 0 | 0.040501 | 0.00034976 | 0.0013686 | 0 | 0.0013582 | 0.02025 | 0.13346 | 0.1124 | 0.0088047 | 0.012027 | 0.19393 | 0 | 0.00021579 | 0.20761 | 0.10183 | 0.49575 | 0.67942 | 0.91029 | 0.6664 | 0.52478 | 0.73368 | 0.72589 | 0.79256 | 0.80902 | 0.71199 | 0.77981 | 0.89907 | 0.81312 | 0.80352 | 0.81464 | 0.80614 | 0.85963 | 0.85387 | 0.86486 | 1 | 1 | 1 | 1
10 | 11 | 10 | 0 | 0.17929 | 0.13798 | 0.078128 | 0 | 0.047486 | 0.12021 | 0 | 0.031841 | 0 | 0 | 0 | 0 | 0.014796 | 0.13762 | 0.11644 | 0.018154 | 0.009823 | 0.17766 | 0 | 0.0009302 | 0.17916 | 0.075962 | 0.65325 | 0.79128 | 0.99903 | 0.77611 | 0.47321 | 0.85546 | 0.86112 | 0.90423 | 0.93295 | 0.84516 | 0.82699 | 0.93043 | 0.82431 | 0.94459 | 0.94339 | 0.81724 | 0.92481 | 0.90829 | 0.96011 | 1 | 1 | 1 | 1
10 | 11 | 11 | 0 | 0.16096 | 0.14239 | 0.074831 | 0 | 0.065839 | 0.11892 | 0 | 0.02854 | 0 | 0 | 0 | 0 | 0.0090077 | 0.1355 | 0.11437 | 0.040164 | 0.0081826 | 0.16832 | 0 | 0.0062149 | 0.16083 | 0.060442 | 0.6975 | 0.79525 | 1 | 0.78 | 0.36761 | 0.91206 | 0.91448 | 0.94681 | 0.9973 | 0.88835 | 0.85252 | 0.63749 | 0.67939 | 0.97701 | 0.98104 | 0.67356 | 0.94922 | 0.93029 | 0.98676 | 1 | 1 | 1 | 1
10 | 11 | 12 | 0 | 0.15218 | 0.13493 | 0.073828 | 0 | 0.070798 | 0.10779 | 0 | 0.012735 | 0 | 0 | 0 | 0 | 0.0084141 | 0.12258 | 0.10185 | 0.043702 | 0.0050003 | 0.14371 | 0 | 0.016643 | 0.15206 | 0.053238 | 0.7891 | 0.87414 | 1 | 0.85739 | 0.32626 | 0.92887 | 0.9248 | 0.95688 | 1 | 1 | 1 | 0.86426 | 0.89386 | 0.97279 | 0.97937 | 0.88618 | 0.9575 | 0.92312 | 0.99098 | 0.98652 | 1 | 1 | 1
10 | 11 | 13 | 0 | 0.15105 | 0.093255 | 0.07106 | 0 | 0.065549 | 0.10257 | 0 | 0.00042569 | 0 | 0 | 0 | 0 | 0.017853 | 0.11832 | 0.097739 | 0.046828 | 0.0033976 | 0.13263 | 0 | 0.020568 | 0.15089 | 0.052701 | 0.80701 | 0.89067 | 1 | 0.87359 | 0.34421 | 0.89222 | 0.92309 | 0.96837 | 1 | 1 | 1 | 0.91316 | 0.93455 | 0.98253 | 0.98894 | 0.92653 | 0.94628 | 0.91831 | 0.97566 | 1 | 1 | 1 | 1
10 | 11 | 14 | 0 | 0.16794 | 0.054632 | 0.060602 | 0 | 0.055444 | 0.12543 | 0 | 0 | 0 | 0 | 0 | 0 | 0.021625 | 0.11644 | 0.095931 | 0.048047 | 0.0033664 | 0.13454 | 0.00045779 | 0.029979 | 0.1679 | 0.065471 | 0.68252 | 0.76853 | 0.97124 | 0.7538 | 0.15642 | 0.43495 | 0.86176 | 0.92556 | 0.98171 | 1 | 0.99924 | 0.6795 | 0.84457 | 0.91458 | 0.96225 | 0.83732 | 0.91105 | 0.86394 | 0.92491 | 0.9597 | 1 | 1 | 1
10 | 11 | 15 | 0 | 0.17571 | 0.043679 | 0.035529 | 0 | 0.054314 | 0.15886 | 0 | 5.9197e-05 | 0 | 0 | 0 | 0 | 0.031334 | 0.10377 | 0.083791 | 0.051863 | 0.0029471 | 0.10719 | 0.017649 | 0.043096 | 0.17569 | 0.071834 | 0.57382 | 0.67898 | 0.85858 | 0.66596 | 0.097947 | 0.20849 | 0.66963 | 0.85346 | 0.90542 | 0.97347 | 0.94228 | 0.78086 | 0.81521 | 0.8297 | 0.88631 | 0.80821 | 0.84471 | 0.78524 | 0.83855 | 0.76821 | 1 | 1 | 1
10 | 11 | 16 | 0 | 0.16815 | 0.050778 | 0.025487 | 0 | 0.041995 | 0.18764 | 0 | 0.0025814 | 0 | 0.0040236 | 0 | 0 | 0.036538 | 0.092851 | 0.073415 | 0.068789 | 0.0017393 | 0.086045 | 0.034657 | 0.071494 | 0.16784 | 0.068108 | 0.38495 | 0.50559 | 0.67475 | 0.4959 | 0.082638 | 0.24696 | 0.16271 | 0.64245 | 0.741 | 0.81338 | 0.77791 | 0.6644 | 0.66984 | 0.68799 | 0.70144 | 0.66409 | 0.66728 | 0.70763 | 0.63925 | 0.5377 | 1 | 1 | 1
10 | 11 | 17 | 0 | 0.2121 | 0.091135 | 0.021004 | 0 | 0.036006 | 0.21832 | 0.0049017 | 0.027746 | 0 | 0.073334 | 0.0029622 | 0.00012854 | 0.040996 | 0.087713 | 0.068573 | 0.099006 | 0.0044947 | 0.088935 | 0.05115 | 0.13927 | 0.212 | 0.10501 | 0.10973 | 0.17931 | 0.32793 | 0.17588 | 0.10084 | 0.29865 | 0.098022 | 0.29638 | 0.33466 | 0.40336 | 0.41457 | 0.0057495 | 0.15764 | 0.0726 | 0.17487 | 0.15628 | 0.36438 | 0.4066 | 0.31906 | 0.073402 | 1 | 1 | 1
10 | 11 | 18 | 0.0021964 | 0.26004 | 0.16796 | 0.031192 | 0.018559 | 0.05608 | 0.26557 | 0.049155 | 0.046792 | 0.001553 | 0.14622 | 0.059631 | 0.0046701 | 0.12697 | 0.067144 | 0.049458 | 0.14086 | 0.014292 | 0.12776 | 0.076063 | 0.26019 | 0.25998 | 0.14998 | 0.00040912 | 0.0063173 | 0.017377 | 0.0061961 | 0.0045208 | 0.0017174 | 0.0019202 | 0.017593 | 0.02725 | 0.026448 | 0.016654 | 7.811e-07 | 0.0024698 | 0.001487 | 0.0039553 | 0.0024486 | 0.042181 | 0.023477 | 0.00036127 | 0 | 1 | 1 | 1
10 | 11 | 19 | 0.036347 | 0.30325 | 0.17683 | 0.077331 | 0.11441 | 0.038388 | 0.25654 | 0.097147 | 0.093487 | 0.027634 | 0.13321 | 0.21062 | 0.045636 | 0.28549 | 0.056536 | 0.039831 | 0.14681 | 0.0078028 | 0.13847 | 0.081778 | 0.35409 | 0.30347 | 0.19015 | 0 | 0 | 1.8619e-05 | 0 | 0 | 0 | 0 | 0 | 0 | 0 | 0 | 0 | 0 | 0 | 0 | 0 | 4.5028e-05 | 5.352e-05 | 0 | 0 | 1 | 1 | 1
10 | 11 | 20 | 0.057538 | 0.27608 | 0.070091 | 0.10289 | 0.23616 | 0.24756 | 0.2335 | 0.13226 | 0.11474 | 0.047998 | 0.1376 | 0.30776 | 0.067204 | 0.37863 | 0.052432 | 0.036165 | 0.14659 | 0.0035264 | 0.1652 | 0.081948 | 0.41818 | 0.2757 | 0.16921 | 0 | 0 | 0 | 0 | 0 | 0 | 0 | 0 | 0 | 0 | 0 | 0 | 0 | 0 | 0 | 0 | 0 | 0 | 0 | 0 | 1 | 1 | 1
10 | 11 | 21 | 0.10769 | 0.31712 | 0.059472 | 0.11419 | 0.28684 | 0.37913 | 0.23112 | 0.18412 | 0.16491 | 0.097904 | 0.16929 | 0.32558 | 0.11738 | 0.39144 | 0.04535 | 0.029934 | 0.1142 | 0.0037308 | 0.18796 | 0.097757 | 0.33655 | 0.31724 | 0.20534 | 0 | 0 | 0 | 0 | 0 | 0 | 0 | 0 | 0 | 0 | 0 | 0 | 0 | 0 | 0 | 0 | 0 | 0 | 0 | 0 | 1 | 1 | 1
10 | 11 | 22 | 0.20829 | 0.3106 | 0.0052638 | 0.12087 | 0.29836 | 0.56541 | 0.2175 | 0.22392 | 0.26856 | 0.19948 | 0.21702 | 0.35855 | 0.21837 | 0.42334 | 0.044177 | 0.028915 | 0.057603 | 0.0056303 | 0.19861 | 0.1514 | 0.25469 | 0.31085 | 0.19731 | 0 | 0 | 0 | 0 | 0 | 0 | 0 | 0 | 0 | 0 | 0 | 0 | 0 | 0 | 0 | 0 | 0 | 0 | 0 | 0 | 1 | 1 | 1
10 | 11 | 23 | 0.19051 | 0.22605 | 0 | 0.13678 | 0.28482 | 0.64996 | 0.18763 | 0.21996 | 0.24982 | 0.18138 | 0.26682 | 0.3821 | 0.20047 | 0.44544 | 0.041379 | 0.026503 | 0.017292 | 0.010968 | 0.2007 | 0.22771 | 0.24078 | 0.22546 | 0.12292 | 0 | 0 | 0 | 0 | 0 | 0 | 0 | 0 | 0 | 0 | 0 | 0 | 0 | 0 | 0 | 0 | 0 | 0 | 0 | 0 | 1 | 1 | 1
10 | 11 | 24 | 0.10828 | 0.25476 | 0 | 0.14397 | 0.2784 | 0.53852 | 0.1712 | 0.21827 | 0.16492 | 0.098382 | 0.30075 | 0.3882 | 0.11788 | 0.45044 | 0.045047 | 0.02967 | 0.0044941 | 0.020639 | 0.23648 | 0.30815 | 0.2598 | 0.25421 | 0.15013 | 0 | 0 | 0 | 0 | 0 | 0 | 0 | 0 | 0 | 0 | 0 | 0 | 0 | 0 | 0 | 0 | 0 | 0 | 0 | 0 | 1 | 1 | 1
10 | 12 | 1 | 0.10458 | 0.38698 | 0 | 0.1561 | 0.28773 | 0.31804 | 0.13366 | 0.21022 | 0.1618 | 0.094764 | 0.37053 | 0.39396 | 0.11427 | 0.455 | 0.043114 | 0.027996 | 0.0027098 | 0.032873 | 0.24834 | 0.35129 | 0.27029 | 0.38733 | 0.27648 | 0 | 0 | 0 | 0 | 0 | 0 | 0 | 0 | 0 | 0 | 0 | 0 | 0 | 0 | 0 | 0 | 0 | 0 | 0 | 0 | 1 | 1 | 1
10 | 12 | 2 | 0.16239 | 0.41626 | 0 | 0.16087 | 0.24372 | 0.23006 | 0.10677 | 0.21991 | 0.22185 | 0.15305 | 0.41105 | 0.41917 | 0.17238 | 0.47872 | 0.038547 | 0.024089 | 0.004779 | 0.047438 | 0.22715 | 0.33843 | 0.31561 | 0.41586 | 0.31699 | 0 | 0 | 0 | 0 | 0 | 0 | 0 | 0 | 0 | 0 | 0 | 0 | 0 | 0 | 0 | 0 | 0 | 0 | 0 | 0 | 1 | 1 | 1
10 | 12 | 3 | 0.18453 | 0.52362 | 0 | 0.16411 | 0.14083 | 0.24165 | 0.082688 | 0.24051 | 0.24181 | 0.17504 | 0.49943 | 0.45098 | 0.19421 | 0.50905 | 0.034252 | 0.02049 | 0.004709 | 0.053195 | 0.24791 | 0.29286 | 0.27172 | 0.52399 | 0.42754 | 0 | 0 | 0 | 0 | 0 | 0 | 0 | 0 | 0 | 0 | 0 | 0 | 0 | 0 | 0 | 0 | 0 | 0 | 0 | 0 | 1 | 1 | 1
10 | 12 | 4 | 0.22161 | 0.52875 | 0 | 0.16888 | 0.025649 | 0.38608 | 0.061873 | 0.29326 | 0.27927 | 0.21254 | 0.58561 | 0.46366 | 0.23131 | 0.51812 | 0.033951 | 0.02024 | 0.013215 | 0.051952 | 0.2336 | 0.2448 | 0.26233 | 0.52853 | 0.44058 | 0 | 0 | 0 | 0 | 0 | 0 | 0 | 0 | 0 | 0 | 0 | 0 | 0 | 0 | 0 | 0 | 0 | 0 | 0 | 0 | 1 | 1 | 1
10 | 12 | 5 | 0.22301 | 0.57168 | 0 | 0.1539 | 0 | 0.32474 | 0.041441 | 0.32889 | 0.27954 | 0.21378 | 0.63363 | 0.51869 | 0.23255 | 0.56947 | 0.034269 | 0.020504 | 0.018728 | 0.057007 | 0.19644 | 0.20122 | 0.21813 | 0.57173 | 0.48649 | 0 | 0 | 0 | 0 | 0 | 0 | 0 | 0 | 0 | 0 | 0 | 0 | 0 | 0 | 0 | 0 | 0 | 0 | 0 | 0 | 1 | 1 | 1
10 | 12 | 6 | 0.22994 | 0.59309 | 0 | 0.10157 | 0 | 0.26385 | 0.031998 | 0.38026 | 0.28427 | 0.22048 | 0.6429 | 0.58959 | 0.23915 | 0.63398 | 0.039554 | 0.024944 | 0.021678 | 0.056164 | 0.18896 | 0.19301 | 0.17407 | 0.59359 | 0.50547 | 6.1777e-07 | 0.00052703 | 0.039003 | 0.00051693 | 0 | 0 | 0 | 2.9841e-06 | 0 | 4.6671e-06 | 0.00032151 | 0.00024966 | 0.00083003 | 0.0045699 | 0.0030603 | 0.0008229 | 1.6837e-05 | 0.0010175 | 0.059882 | 0.17002 | 1 | 1 | 1
10 | 12 | 7 | 0.30757 | 0.49009 | 0 | 0.050085 | 0 | 0.17127 | 0.03256 | 0.43791 | 0.36178 | 0.29918 | 0.64114 | 0.66334 | 0.31669 | 0.70309 | 0.040881 | 0.026078 | 0.023107 | 0.057387 | 0.15644 | 0.21877 | 0.13974 | 0.49029 | 0.39169 | 0.008493 | 0.076787 | 0.23206 | 0.075314 | 0.016001 | 0.00086593 | 0.00051156 | 0.068345 | 0.081437 | 0.07116 | 0.14903 | 0.058039 | 0.13755 | 0.3577 | 0.315 | 0.13637 | 0.0098751 | 0.091385 | 0.449 | 0.5985 | 1 | 1 | 1
10 | 12 | 8 | 0.33922 | 0.32297 | 0 | 0.051359 | 0 | 0.046083 | 0.02444 | 0.45381 | 0.39029 | 0.33087 | 0.64408 | 0.66816 | 0.34784 | 0.70781 | 0.032266 | 0.018866 | 0.020144 | 0.058018 | 0.084723 | 0.21861 | 0.15166 | 0.32224 | 0.22103 | 0.16049 | 0.27684 | 0.43515 | 0.27154 | 0.087174 | 0.12621 | 0.02619 | 0.22354 | 0.27815 | 0.54325 | 0.49114 | 0.20687 | 0.50602 | 0.63347 | 0.59861 | 0.50168 | 0.17281 | 0.23793 | 0.69369 | 0.85065 | 1 | 1 | 1
10 | 12 | 9 | 0.37382 | 0.29851 | 0 | 0.10816 | 0 | 0.017431 | 0.0016304 | 0.48324 | 0.4221 | 0.36567 | 0.63253 | 0.59793 | 0.38198 | 0.63916 | 0.018963 | 0.0086047 | 0.0176 | 0.055324 | 0.065548 | 0.24147 | 0.25243 | 0.29811 | 0.19205 | 0.34697 | 0.45769 | 0.52911 | 0.44891 | 0.067979 | 0.13258 | 0.25245 | 0.33381 | 0.35125 | 0.86023 | 0.67829 | 0.78612 | 0.59673 | 0.81211 | 0.76116 | 0.59161 | 0.30943 | 0.31056 | 0.81326 | 0.97825 | 1 | 1 | 1
10 | 12 | 10 | 0.43965 | 0.33506 | 0 | 0.12829 | 0 | 0.036478 | 0 | 0.55617 | 0.48622 | 0.43254 | 0.66568 | 0.59159 | 0.44748 | 0.63524 | 0.012958 | 0.0046134 | 0.027438 | 0.082384 | 0.075443 | 0.4225 | 0.42772 | 0.3346 | 0.23064 | 0.4352 | 0.51728 | 0.65912 | 0.50736 | 0.11862 | 0.10791 | 0.30807 | 0.37364 | 0.18986 | 0.96859 | 0.82513 | 0.60596 | 0.83503 | 0.89573 | 0.88792 | 0.82786 | 0.40416 | 0.34468 | 0.93938 | 1 | 1 | 1 | 1
10 | 12 | 11 | 0.45275 | 0.45675 | 0 | 0.13196 | 0 | 0.066417 | 4.3977e-05 | 0.66819 | 0.49664 | 0.44549 | 0.71126 | 0.61028 | 0.46016 | 0.65256 | 0.011332 | 0.0036555 | 0.042523 | 0.17201 | 0.068327 | 0.54527 | 0.55217 | 0.45712 | 0.35235 | 0.504 | 0.56913 | 0.67145 | 0.55822 | 0.13516 | 0.139 | 0.26527 | 0.41476 | 0.10808 | 0.90488 | 0.96244 | 0.73048 | 0.99021 | 0.93246 | 0.98754 | 0.9817 | 0.39141 | 0.37451 | 0.96679 | 1 | 1 | 1 | 1
10 | 12 | 12 | 0.47925 | 0.47266 | 0 | 0.12073 | 0 | 0.064655 | 0.0045051 | 0.78807 | 0.52022 | 0.47211 | 0.78249 | 0.64015 | 0.48618 | 0.67881 | 0.013458 | 0.0049189 | 0.049462 | 0.28266 | 0.070919 | 0.59991 | 0.69261 | 0.47249 | 0.37657 | 0.52966 | 0.58495 | 0.66414 | 0.57373 | 0.2006 | 0.20887 | 0.31597 | 0.43562 | 0.058232 | 0.84523 | 1 | 0.71788 | 1 | 0.92604 | 0.9411 | 0.99428 | 0.31007 | 0.49907 | 0.97982 | 1 | 1 | 1 | 1
10 | 12 | 13 | 0.56631 | 0.51305 | 0 | 0.093301 | 0 | 0.10301 | 0.061128 | 0.85234 | 0.60124 | 0.56021 | 0.84047 | 0.69357 | 0.57222 | 0.7292 | 0.018962 | 0.008591 | 0.051117 | 0.37989 | 0.090247 | 0.63196 | 0.78188 | 0.51311 | 0.41928 | 0.54262 | 0.5985 | 0.6742 | 0.58703 | 0.22572 | 0.21655 | 0.32398 | 0.45561 | 0.060725 | 0.88302 | 1 | 0.72545 | 0.99047 | 0.95026 | 0.96101 | 0.98197 | 0.34639 | 0.54178 | 0.97327 | 0.971 | 1 | 1 | 1
10 | 12 | 14 | 0.70566 | 0.52222 | 0 | 0.063511 | 0 | 0.096134 | 0.11855 | 0.87468 | 0.73125 | 0.70156 | 0.86685 | 0.71258 | 0.70997 | 0.74328 | 0.022593 | 0.011239 | 0.049041 | 0.4457 | 0.11653 | 0.65445 | 0.87396 | 0.52209 | 0.43203 | 0.49162 | 0.55381 | 0.58799 | 0.54319 | 0.16089 | 0.13589 | 0.18335 | 0.22401 | 0.092798 | 0.88082 | 0.96888 | 0.95074 | 0.90238 | 0.93044 | 0.95517 | 0.89464 | 0.41138 | 0.55536 | 0.89763 | 0.9249 | 1 | 1 | 1
10 | 12 | 15 | 0.83 | 0.54466 | 0 | 0.055171 | 0 | 0.064644 | 0.15838 | 0.87399 | 0.84883 | 0.82816 | 0.89653 | 0.76537 | 0.83311 | 0.79377 | 0.02324 | 0.011726 | 0.051411 | 0.51475 | 0.18565 | 0.64222 | 0.92092 | 0.5445 | 0.45808 | 0.41333 | 0.4902 | 0.53339 | 0.4808 | 0.16119 | 0.15293 | 0.15718 | 0.15012 | 0.045403 | 0.87223 | 0.84949 | 0.83992 | 0.884 | 0.8072 | 0.87 | 0.87641 | 0.45834 | 0.48159 | 0.77787 | 0.83859 | 1 | 1 | 1
10 | 12 | 16 | 0.80513 | 0.59204 | 0 | 0.048526 | 0 | 0.10631 | 0.2001 | 0.84132 | 0.82223 | 0.80233 | 0.91952 | 0.77683 | 0.80802 | 0.79925 | 0.027486 | 0.015021 | 0.050523 | 0.61401 | 0.29212 | 0.63131 | 0.92563 | 0.59245 | 0.50537 | 0.27149 | 0.36005 | 0.4049 | 0.35315 | 0.097514 | 0.18981 | 0.062812 | 0.13405 | 0.048557 | 0.52072 | 0.74456 | 0.63873 | 0.68998 | 0.6477 | 0.66895 | 0.68406 | 0.2976 | 0.39759 | 0.56257 | 0.54306 | 1 | 1 | 1
10 | 12 | 17 | 0.77427 | 0.52849 | 0 | 0.08005 | 0 | 0.099751 | 0.23238 | 0.76055 | 0.79316 | 0.77092 | 0.94468 | 0.85716 | 0.77747 | 0.87648 | 0.044724 | 0.029412 | 0.050943 | 0.58559 | 0.3732 | 0.59742 | 0.81939 | 0.52803 | 0.44323 | 0.062038 | 0.1056 | 0.16647 | 0.10358 | 0.09673 | 0.068712 | 0.028095 | 0.16519 | 0.082042 | 0.31403 | 0.24578 | 0.0034285 | 0.14693 | 0.091792 | 0.16938 | 0.14567 | 0.16787 | 0.18031 | 0.26204 | 0.08437 | 1 | 1 | 1
10 | 12 | 18 | 0.76899 | 0.55487 | 0 | 0.18183 | 0 | 0.10756 | 0.21645 | 0.5965 | 0.79203 | 0.76616 | 0.92752 | 0.86207 | 0.77283 | 0.88033 | 0.072423 | 0.054321 | 0.060943 | 0.61682 | 0.405 | 0.588 | 0.76283 | 0.55468 | 0.47003 | 0.00013825 | 0.0021032 | 0.0084096 | 0.0020628 | 0.0032935 | 0.00013794 | 0.00013643 | 0.0042256 | 0.0025622 | 0.011935 | 0.0079153 | 7.811e-07 | 0.0011731 | 0.00072481 | 0.0028076 | 0.001163 | 0.028333 | 0.011765 | 0.00013003 | 0 | 1 | 1 | 1
10 | 12 | 19 | 0.65358 | 0.60409 | 0 | 0.19566 | 0 | 0.083286 | 0.15057 | 0.51243 | 0.68366 | 0.64886 | 0.90603 | 0.79839 | 0.65864 | 0.82206 | 0.084981 | 0.066005 | 0.078516 | 0.65625 | 0.38291 | 0.60399 | 0.74776 | 0.6039 | 0.52684 | 0 | 0 | 5.0773e-06 | 0 | 0 | 0 | 0 | 0 | 0 | 0 | 0 | 0 | 0 | 0 | 0 | 0 | 4.295e-06 | 2.2762e-05 | 0 | 0 | 1 | 1 | 1
10 | 12 | 20 | 0.51962 | 0.67808 | 0 | 0.16556 | 0 | 0.15483 | 0.13803 | 0.45246 | 0.55537 | 0.51257 | 0.8314 | 0.71708 | 0.52571 | 0.74599 | 0.097438 | 0.077765 | 0.089989 | 0.61239 | 0.32998 | 0.53218 | 0.71637 | 0.67779 | 0.61479 | 0 | 0 | 0 | 0 | 0 | 0 | 0 | 0 | 0 | 0 | 0 | 0 | 0 | 0 | 0 | 0 | 0 | 0 | 0 | 0 | 1 | 1 | 1
10 | 12 | 21 | 0.52964 | 0.81001 | 0 | 0.14717 | 0 | 0.1092 | 0.060094 | 0.41525 | 0.56955 | 0.52346 | 0.7929 | 0.70881 | 0.53635 | 0.74119 | 0.07835 | 0.059809 | 0.12138 | 0.5219 | 0.26995 | 0.40651 | 0.71561 | 0.81083 | 0.75782 | 0 | 0 | 0 | 0 | 0 | 0 | 0 | 0 | 0 | 0 | 0 | 0 | 0 | 0 | 0 | 0 | 0 | 0 | 0 | 0 | 1 | 1 | 1
10 | 12 | 22 | 0.50985 | 0.74938 | 0 | 0.12544 | 0 | 0.0071294 | 0.034694 | 0.44689 | 0.55096 | 0.5034 | 0.7811 | 0.71043 | 0.51677 | 0.74282 | 0.068417 | 0.050621 | 0.19476 | 0.51123 | 0.20762 | 0.28299 | 0.71843 | 0.74936 | 0.69592 | 0 | 0 | 0 | 0 | 0 | 0 | 0 | 0 | 0 | 0 | 0 | 0 | 0 | 0 | 0 | 0 | 0 | 0 | 0 | 0 | 1 | 1 | 1
10 | 12 | 23 | 0.4584 | 0.68755 | 0 | 0.11403 | 0 | 0.041623 | 0.0022739 | 0.46605 | 0.50202 | 0.45122 | 0.7827 | 0.7131 | 0.46576 | 0.74528 | 0.065868 | 0.048286 | 0.28081 | 0.4648 | 0.15554 | 0.2207 | 0.66587 | 0.68731 | 0.62543 | 0 | 0 | 0 | 0 | 0 | 0 | 0 | 0 | 0 | 0 | 0 | 0 | 0 | 0 | 0 | 0 | 0 | 0 | 0 | 0 | 1 | 1 | 1
10 | 12 | 24 | 0.4139 | 0.67144 | 0 | 0.11887 | 0 | 0.037771 | 0 | 0.42328 | 0.46076 | 0.4063 | 0.76798 | 0.71476 | 0.4218 | 0.74658 | 0.055645 | 0.039033 | 0.33681 | 0.36465 | 0.10156 | 0.21042 | 0.599 | 0.67164 | 0.60073 | 0 | 0 | 0 | 0 | 0 | 0 | 0 | 0 | 0 | 0 | 0 | 0 | 0 | 0 | 0 | 0 | 0 | 0 | 0 | 0 | 1 | 1 | 1
10 | 13 | 1 | 0.36969 | 0.59557 | 0 | 0.13586 | 0 | 0.016493 | 0.00026642 | 0.26755 | 0.41762 | 0.36141 | 0.72516 | 0.71775 | 0.3778 | 0.75085 | 0.045174 | 0.029784 | 0.40868 | 0.2375 | 0.070015 | 0.19698 | 0.59022 | 0.59534 | 0.51748 | 0 | 0 | 0 | 0 | 0 | 0 | 0 | 0 | 0 | 0 | 0 | 0 | 0 | 0 | 0 | 0 | 0 | 0 | 0 | 0 | 1 | 1 | 1
10 | 13 | 2 | 0.38017 | 0.56125 | 0 | 0.14881 | 0 | 0.075583 | 0.0060726 | 0.26039 | 0.42986 | 0.37235 | 0.75914 | 0.68293 | 0.38853 | 0.71796 | 0.036992 | 0.022781 | 0.50044 | 0.15307 | 0.060816 | 0.19935 | 0.62719 | 0.56156 | 0.47112 | 0 | 0 | 0 | 0 | 0 | 0 | 0 | 0 | 0 | 0 | 0 | 0 | 0 | 0 | 0 | 0 | 0 | 0 | 0 | 0 | 1 | 1 | 1
10 | 13 | 3 | 0.36238 | 0.4394 | 0 | 0.15765 | 0 | 0.096002 | 0.035223 | 0.41813 | 0.41198 | 0.35422 | 0.76593 | 0.65127 | 0.37075 | 0.69033 | 0.029464 | 0.016588 | 0.53796 | 0.084115 | 0.045294 | 0.2567 | 0.60394 | 0.43934 | 0.33852 | 0 | 0 | 0 | 0 | 0 | 0 | 0 | 0 | 0 | 0 | 0 | 0 | 0 | 0 | 0 | 0 | 0 | 0 | 0 | 0 | 1 | 1 | 1
10 | 13 | 4 | 0.34763 | 0.31465 | 0 | 0.16556 | 0 | 0.12004 | 0.02864 | 0.53705 | 0.40031 | 0.33968 | 0.71403 | 0.60646 | 0.35647 | 0.6488 | 0.022421 | 0.011114 | 0.59794 | 0.05042 | 0.031737 | 0.2689 | 0.48335 | 0.3142 | 0.20923 | 0 | 0 | 0 | 0 | 0 | 0 | 0 | 0 | 0 | 0 | 0 | 0 | 0 | 0 | 0 | 0 | 0 | 0 | 0 | 0 | 1 | 1 | 1
10 | 13 | 5 | 0.26268 | 0.26826 | 0 | 0.16482 | 0 | 0.11918 | 0.033371 | 0.48453 | 0.31627 | 0.25353 | 0.64621 | 0.5753 | 0.27175 | 0.62264 | 0.018691 | 0.0083981 | 0.61854 | 0.043713 | 0.024743 | 0.21495 | 0.43076 | 0.26795 | 0.16071 | 0 | 0 | 0 | 0 | 0 | 0 | 0 | 0 | 0 | 0 | 0 | 0 | 0 | 0 | 0 | 0 | 0 | 0 | 0 | 0 | 1 | 1 | 1
10 | 13 | 6 | 0.22838 | 0.26714 | 0 | 0.16127 | 0 | 0.16663 | 0.04239 | 0.40553 | 0.28329 | 0.21897 | 0.57226 | 0.51402 | 0.23767 | 0.56333 | 0.014423 | 0.0055233 | 0.6151 | 0.056084 | 0.017875 | 0.16144 | 0.40165 | 0.26692 | 0.15875 | 5.1786e-07 | 0.00099603 | 0.031838 | 0.00097693 | 0 | 0 | 0 | 8.1505e-08 | 0 | 3.6319e-05 | 0.0010167 | 0.0056736 | 0.0042919 | 0.004017 | 0.0016632 | 0.0042551 | 0.0037858 | 0.0019759 | 0.022437 | 0.16056 | 1 | 1 | 1
10 | 13 | 7 | 0.25101 | 0.29615 | 0 | 0.14874 | 0 | 0.21263 | 0.055166 | 0.36989 | 0.30715 | 0.24207 | 0.44385 | 0.51362 | 0.26046 | 0.56466 | 0.011497 | 0.0037495 | 0.59458 | 0.07153 | 0.022365 | 0.095322 | 0.40214 | 0.29613 | 0.18561 | 0.016043 | 0.14682 | 0.27292 | 0.14401 | 0.11109 | 0.032462 | 0.028424 | 0.11788 | 0.071757 | 0.22279 | 0.4018 | 0.45238 | 0.39844 | 0.34656 | 0.18949 | 0.39502 | 0.14555 | 0.26157 | 0.35503 | 0.59585 | 1 | 1 | 1
10 | 13 | 8 | 0.25171 | 0.30692 | 0 | 0.12033 | 0 | 0.16573 | 0.038494 | 0.27074 | 0.30798 | 0.2428 | 0.42443 | 0.53495 | 0.26118 | 0.58484 | 0.010883 | 0.0034033 | 0.52848 | 0.059732 | 0.02545 | 0.041154 | 0.41128 | 0.30637 | 0.20238 | 0.23734 | 0.42859 | 0.51568 | 0.42037 | 0.53624 | 0.48461 | 0.3582 | 0.28813 | 0.26423 | 0.49758 | 0.73005 | 0.75019 | 0.72365 | 0.70723 | 0.42146 | 0.71743 | 0.25471 | 0.53375 | 0.69528 | 0.83938 | 1 | 1 | 1
10 | 13 | 9 | 0.22064 | 0.41997 | 0 | 0.05556 | 0 | 0.043438 | 0.027882 | 0.11037 | 0.27773 | 0.21147 | 0.35483 | 0.55608 | 0.23026 | 0.60322 | 0.0095169 | 0.0026768 | 0.47163 | 0.054901 | 0.029504 | 0.015865 | 0.29733 | 0.41978 | 0.31856 | 0.46482 | 0.63119 | 0.66109 | 0.61909 | 0.75566 | 0.7248 | 0.61485 | 0.35772 | 0.43859 | 0.73381 | 0.8238 | 0.91957 | 0.89231 | 0.90192 | 0.62881 | 0.88465 | 0.32026 | 0.64612 | 0.89403 | 0.95398 | 1 | 1 | 1
10 | 13 | 10 | 0.17193 | 0.55498 | 0 | 0.03392 | 0 | 0.031264 | 0.029121 | 0.01031 | 0.23032 | 0.16251 | 0.36061 | 0.587 | 0.18176 | 0.6366 | 0.0095451 | 0.0026931 | 0.469 | 0.1497 | 0.029879 | 0.0049783 | 0.21835 | 0.55522 | 0.46484 | 0.62415 | 0.75275 | 0.82855 | 0.73832 | 0.86834 | 0.84732 | 0.76642 | 0.38664 | 0.47647 | 0.8568 | 0.93756 | 0.99899 | 0.99956 | 0.98289 | 0.75272 | 0.99097 | 0.43547 | 0.7143 | 0.99056 | 1 | 1 | 1 | 1
10 | 13 | 11 | 0.11214 | 0.61899 | 0 | 0.032865 | 0 | 0.025672 | 0.021103 | 0 | 0.17115 | 0.10259 | 0.30529 | 0.49522 | 0.12208 | 0.54873 | 0.012728 | 0.0044732 | 0.49577 | 0.22845 | 0.031674 | 0.00019179 | 0.16769 | 0.61895 | 0.54229 | 0.72752 | 0.82641 | 0.83101 | 0.81057 | 0.92548 | 0.91566 | 0.9007 | 0.48254 | 0.55691 | 1 | 0.8911 | 1 | 1 | 1 | 0.71313 | 1 | 0.55058 | 0.72213 | 1 | 1 | 1 | 1 | 1
10 | 13 | 12 | 0.049748 | 0.68085 | 0 | 0.026717 | 0 | 0.028126 | 0.011208 | 0 | 0.10574 | 0.040155 | 0.26415 | 0.39099 | 0.059236 | 0.45362 | 0.016613 | 0.0069621 | 0.50536 | 0.18566 | 0.048928 | 0.002804 | 0.1644 | 0.68096 | 0.61293 | 0.80682 | 0.89206 | 0.87604 | 0.87496 | 0.99314 | 0.93653 | 0.94 | 0.56562 | 0.6719 | 1 | 0.96791 | 1 | 1 | 1 | 0.84281 | 1 | 0.56556 | 0.7324 | 1 | 1 | 1 | 1 | 1
10 | 13 | 13 | 0.039811 | 0.70765 | 0 | 0.015399 | 0 | 0.027685 | 0.019649 | 0 | 0.097731 | 0.03113 | 0.23095 | 0.27013 | 0.049309 | 0.33985 | 0.020582 | 0.0097546 | 0.4821 | 0.16615 | 0.0969 | 0.014333 | 0.20832 | 0.70787 | 0.64319 | 0.76092 | 0.83972 | 0.83541 | 0.82362 | 0.91128 | 0.91334 | 0.88601 | 0.45505 | 0.67759 | 1 | 0.89754 | 0.99738 | 1 | 0.9821 | 0.77709 | 0.9996 | 0.58474 | 0.65705 | 0.95149 | 0.98168 | 1 | 1 | 1
10 | 13 | 14 | 0.0024642 | 0.67344 | 0 | 0.0071534 | 0 | 0.02273 | 0.022201 | 0 | 0.049595 | 0.0018023 | 0.24101 | 0.15858 | 0.0067505 | 0.22961 | 0.025702 | 0.013614 | 0.48738 | 0.18064 | 0.1077 | 0.038223 | 0.26393 | 0.67326 | 0.60795 | 0.74323 | 0.83685 | 0.78434 | 0.8208 | 0.9107 | 0.88943 | 0.89231 | 0.5009 | 0.83896 | 0.94869 | 0.90469 | 0.93518 | 0.98527 | 0.98231 | 0.77395 | 0.97681 | 0.46016 | 0.64276 | 0.95133 | 0.97572 | 1 | 1 | 1
10 | 13 | 15 | 0.0030835 | 0.67115 | 0 | 0.0037642 | 0 | 0.024966 | 0.019979 | 0 | 0.047661 | 0.0023796 | 0.28447 | 0.12753 | 0.0054619 | 0.198 | 0.029837 | 0.016884 | 0.47122 | 0.14455 | 0.18628 | 0.068721 | 0.28767 | 0.67125 | 0.60162 | 0.63506 | 0.75162 | 0.70878 | 0.73721 | 0.87398 | 0.82488 | 0.83262 | 0.40666 | 0.88562 | 0.88304 | 0.8528 | 0.73418 | 0.89959 | 0.90735 | 0.68661 | 0.89187 | 0.46764 | 0.46894 | 0.79353 | 0.84508 | 1 | 1 | 1
10 | 13 | 16 | 0.056046 | 0.63807 | 0 | 0.0024827 | 0 | 0.02273 | 0.018633 | 0.0082237 | 0.11199 | 0.046941 | 0.33483 | 0.19781 | 0.065166 | 0.26802 | 0.034044 | 0.020322 | 0.4253 | 0.15029 | 0.20435 | 0.1043 | 0.32194 | 0.63875 | 0.55558 | 0.44271 | 0.58229 | 0.56978 | 0.57113 | 0.77066 | 0.65782 | 0.66885 | 0.38024 | 0.7266 | 0.73682 | 0.70012 | 0.50169 | 0.64162 | 0.70981 | 0.61338 | 0.63611 | 0.44798 | 0.4761 | 0.63129 | 0.50343 | 1 | 1 | 1
10 | 13 | 17 | 0.16241 | 0.43327 | 0 | 0.0023426 | 0 | 0.026746 | 0.035101 | 0.085471 | 0.22129 | 0.15304 | 0.36664 | 0.3397 | 0.17231 | 0.40892 | 0.04459 | 0.029279 | 0.38101 | 0.19627 | 0.17093 | 0.095674 | 0.31349 | 0.43228 | 0.34271 | 0.10988 | 0.17827 | 0.18272 | 0.17486 | 0.3603 | 0.31996 | 0.27955 | 0.22978 | 0.3296 | 0.34389 | 0.1771 | 0.0034123 | 0.090808 | 0.10127 | 0.088344 | 0.090028 | 0.21062 | 0.18721 | 0.28124 | 0.065471 | 1 | 1 | 1
10 | 13 | 18 | 0.25572 | 0.43435 | 0 | 0.0082554 | 0 | 0.054462 | 0.063997 | 0.18806 | 0.30811 | 0.24633 | 0.42514 | 0.39404 | 0.2646 | 0.45729 | 0.05701 | 0.040258 | 0.32415 | 0.23825 | 0.12755 | 0.079245 | 0.36846 | 0.43393 | 0.33712 | 0.00060345 | 0.0071712 | 0.011339 | 0.0070337 | 0.030273 | 0.010384 | 0.014341 | 0.011729 | 0.026555 | 0.014943 | 0.006048 | 5.517e-07 | 0.0003646 | 0.00047577 | 0.00057814 | 0.00036147 | 0.042401 | 0.013652 | 9.7512e-05 | 0 | 1 | 1 | 1
10 | 13 | 19 | 0.43447 | 0.50469 | 3.3511e-05 | 0.039281 | 0.010316 | 0.047216 | 0.099716 | 0.2254 | 0.48646 | 0.42811 | 0.4481 | 0.40346 | 0.44311 | 0.46572 | 0.049371 | 0.033455 | 0.33731 | 0.31167 | 0.049441 | 0.093368 | 0.40836 | 0.5045 | 0.41298 | 0 | 0 | 3.9211e-06 | 0 | 0 | 0 | 0 | 0 | 0 | 0 | 0 | 0 | 0 | 0 | 0 | 0 | 6.7115e-07 | 2.0285e-05 | 0 | 0 | 1 | 1 | 1
10 | 13 | 20 | 0.37261 | 0.60072 | 0.0011399 | 0.058954 | 0.038973 | 0.02411 | 0.0964 | 0.22718 | 0.42017 | 0.36433 | 0.40192 | 0.37091 | 0.38066 | 0.43993 | 0.04647 | 0.03091 | 0.3542 | 0.25717 | 0.058463 | 0.09734 | 0.40413 | 0.60081 | 0.51943 | 0 | 0 | 0 | 0 | 0 | 0 | 0 | 0 | 0 | 0 | 0 | 0 | 0 | 0 | 0 | 0 | 0 | 0 | 0 | 0 | 1 | 1 | 1
10 | 13 | 21 | 0.35772 | 0.66211 | 0.0082602 | 0.04983 | 0.010316 | 0.022177 | 0.09847 | 0.16528 | 0.40827 | 0.34962 | 0.33553 | 0.1998 | 0.36624 | 0.26954 | 0.047132 | 0.031488 | 0.33723 | 0.24363 | 0.051283 | 0.080286 | 0.4803 | 0.66229 | 0.58999 | 0 | 0 | 0 | 0 | 0 | 0 | 0 | 0 | 0 | 0 | 0 | 0 | 0 | 0 | 0 | 0 | 0 | 0 | 0 | 0 | 1 | 1 | 1
10 | 13 | 22 | 0.32498 | 0.67119 | 0.00079171 | 0.046858 | 0 | 0.023073 | 0.060231 | 0.089175 | 0.37967 | 0.31695 | 0.28049 | 0.10224 | 0.33414 | 0.17477 | 0.042307 | 0.0273 | 0.30476 | 0.19325 | 0.024562 | 0.072036 | 0.44414 | 0.67112 | 0.60398 | 0 | 0 | 0 | 0 | 0 | 0 | 0 | 0 | 0 | 0 | 0 | 0 | 0 | 0 | 0 | 0 | 0 | 0 | 0 | 0 | 1 | 1 | 1
10 | 13 | 23 | 0.1912 | 0.68929 | 0 | 0.05409 | 0 | 0.020712 | 0.039008 | 0.038092 | 0.24675 | 0.18155 | 0.21157 | 0.04755 | 0.20061 | 0.11742 | 0.043163 | 0.028039 | 0.24628 | 0.12923 | 0.035148 | 0.046944 | 0.42609 | 0.68947 | 0.62201 | 0 | 0 | 0 | 0 | 0 | 0 | 0 | 0 | 0 | 0 | 0 | 0 | 0 | 0 | 0 | 0 | 0 | 0 | 0 | 0 | 1 | 1 | 1
10 | 13 | 24 | 0.12505 | 0.65437 | 0 | 0.066967 | 0 | 0.022675 | 0.010225 | 0.0036828 | 0.18336 | 0.1154 | 0.14104 | 0.026636 | 0.13489 | 0.095662 | 0.052074 | 0.035852 | 0.18065 | 0.069629 | 0.043969 | 0.03682 | 0.39426 | 0.65426 | 0.58458 | 0 | 0 | 0 | 0 | 0 | 0 | 0 | 0 | 0 | 0 | 0 | 0 | 0 | 0 | 0 | 0 | 0 | 0 | 0 | 0 | 1 | 1 | 1
10 | 14 | 1 | 0.081852 | 0.63278 | 0 | 0.077221 | 0 | 0.013715 | 0.0005616 | 0 | 0.14094 | 0.072386 | 0.12414 | 0.0071566 | 0.091794 | 0.071397 | 0.071009 | 0.053012 | 0.13199 | 0.035915 | 0.040189 | 0.031115 | 0.35389 | 0.63271 | 0.55872 | 0 | 0 | 0 | 0 | 0 | 0 | 0 | 0 | 0 | 0 | 0 | 0 | 0 | 0 | 0 | 0 | 0 | 0 | 0 | 0 | 1 | 1 | 1
10 | 14 | 2 | 0.025078 | 0.61362 | 0 | 0.09115 | 0 | 0 | 0 | 0 | 0.08009 | 0.016311 | 0.12458 | 0.009515 | 0.03438 | 0.074981 | 0.08838 | 0.069199 | 0.076481 | 0.027668 | 0.052908 | 0.037066 | 0.34593 | 0.61381 | 0.53317 | 0 | 0 | 0 | 0 | 0 | 0 | 0 | 0 | 0 | 0 | 0 | 0 | 0 | 0 | 0 | 0 | 0 | 0 | 0 | 0 | 1 | 1 | 1
10 | 14 | 3 | 0.0014227 | 0.53678 | 0 | 0.10047 | 0 | 0.017083 | 0 | 0 | 0.053587 | 0.00075952 | 0.086975 | 0.021934 | 0.0098605 | 0.090002 | 0.091774 | 0.072397 | 0.039995 | 0.030747 | 0.067118 | 0.046461 | 0.30703 | 0.53663 | 0.44887 | 0 | 0 | 0 | 0 | 0 | 0 | 0 | 0 | 0 | 0 | 0 | 0 | 0 | 0 | 0 | 0 | 0 | 0 | 0 | 0 | 1 | 1 | 1
10 | 14 | 4 | 5.365e-06 | 0.47918 | 0 | 0.10313 | 0 | 0.0093286 | 0 | 0 | 0.034124 | 0 | 0.057684 | 0.03784 | 0.0005003 | 0.10848 | 0.1002 | 0.080384 | 0.022312 | 0.034979 | 0.083677 | 0.063337 | 0.3167 | 0.47904 | 0.38351 | 0 | 0 | 0 | 0 | 0 | 0 | 0 | 0 | 0 | 0 | 0 | 0 | 0 | 0 | 0 | 0 | 0 | 0 | 0 | 0 | 1 | 1 | 1
10 | 14 | 5 | 0 | 0.43255 | 0 | 0.10897 | 0 | 0 | 0 | 0.0023497 | 0.029465 | 0 | 0.04622 | 0.04769 | 0 | 0.11976 | 0.11769 | 0.097145 | 0.014379 | 0.041491 | 0.093746 | 0.071587 | 0.26363 | 0.43225 | 0.33356 | 0 | 0 | 0 | 0 | 0 | 0 | 0 | 0 | 0 | 0 | 0 | 0 | 0 | 0 | 0 | 0 | 0 | 0 | 0 | 0 | 1 | 1 | 1
10 | 14 | 6 | 0.00055071 | 0.43642 | 0 | 0.11379 | 0 | 0 | 0 | 0.023409 | 0.043147 | 2.8187e-05 | 0.058894 | 0.041883 | 0.0010245 | 0.1131 | 0.15076 | 0.12927 | 0.0093887 | 0.042352 | 0.10398 | 0.087441 | 0.16927 | 0.43679 | 0.33001 | 5.4246e-07 | 0.00086473 | 0.039746 | 0.00084815 | 0 | 0 | 0 | 0 | 0 | 1.5322e-05 | 0.00074704 | 0.0044169 | 0.0037208 | 0.003065 | 0.0025849 | 0.0036889 | 0.0094726 | 0.002853 | 0.053329 | 0.16838 | 1 | 1 | 1
10 | 14 | 7 | 0.0082934 | 0.33703 | 0 | 0.11784 | 0 | 0 | 0 | 0.040541 | 0.062584 | 0.00045521 | 0.078311 | 0.026557 | 0.016617 | 0.095572 | 0.17726 | 0.15532 | 0.0096607 | 0.036852 | 0.088546 | 0.11499 | 0.11031 | 0.33674 | 0.23077 | 0.01692 | 0.16989 | 0.41593 | 0.16663 | 0.14432 | 0.024148 | 0.039985 | 0.17384 | 0.17355 | 0.29706 | 0.3915 | 0.4248 | 0.39653 | 0.34304 | 0.35274 | 0.39312 | 0.31914 | 0.38343 | 0.48824 | 0.69162 | 1 | 1 | 1
10 | 14 | 8 | 0.00055071 | 0.28156 | 0 | 0.1163 | 0 | 0 | 0 | 0.015923 | 0.044311 | 2.8187e-05 | 0.055399 | 0.0094656 | 0.0021789 | 0.074693 | 0.17942 | 0.15746 | 0.0051426 | 0.018802 | 0.084551 | 0.10608 | 0.032068 | 0.28077 | 0.17935 | 0.27755 | 0.50646 | 0.71489 | 0.49675 | 0.57788 | 0.47291 | 0.47607 | 0.56168 | 0.58453 | 0.68692 | 0.73433 | 0.72804 | 0.71855 | 0.63055 | 0.65729 | 0.71238 | 0.6109 | 0.64509 | 0.75719 | 0.91818 | 1 | 1 | 1
10 | 14 | 9 | 0 | 0.38566 | 0 | 0.098461 | 0 | 0 | 0 | 0.0014148 | 0.01852 | 0 | 0.047674 | 0.00049516 | 7.1481e-05 | 0.049082 | 0.14074 | 0.11948 | 0.00041562 | 0.01119 | 0.091175 | 0.10119 | 0.0023978 | 0.38587 | 0.27661 | 0.53677 | 0.73276 | 0.89708 | 0.71871 | 0.81607 | 0.70811 | 0.70733 | 0.77827 | 0.80563 | 0.89148 | 0.91383 | 0.88411 | 0.88364 | 0.82882 | 0.84116 | 0.87605 | 0.81832 | 0.8202 | 0.89353 | 0.99084 | 1 | 1 | 1
10 | 14 | 10 | 0 | 0.41957 | 0 | 0.085054 | 0 | 0 | 0 | 0 | 0.0092293 | 0 | 0.057457 | 0 | 0 | 0.050255 | 0.11641 | 0.095901 | 5.3688e-06 | 0.016349 | 0.075024 | 0.16581 | 4.0894e-05 | 0.4197 | 0.31425 | 0.71605 | 0.86476 | 0.96374 | 0.84818 | 0.92739 | 0.82535 | 0.81854 | 0.89299 | 0.93548 | 1 | 0.98804 | 0.98462 | 0.9674 | 0.89475 | 0.94705 | 0.9591 | 0.81381 | 0.90619 | 0.96339 | 0.99442 | 1 | 1 | 1
10 | 14 | 11 | 0 | 0.40704 | 0 | 0.091381 | 0 | 0 | 0 | 0 | 0.018714 | 0 | 0.022317 | 0 | 0 | 0.04996 | 0.1186 | 0.098008 | 0 | 0.030028 | 0.070977 | 0.21091 | 0 | 0.40692 | 0.30351 | 0.82845 | 0.94169 | 1 | 0.92364 | 0.97222 | 0.8838 | 0.89681 | 0.94412 | 0.98941 | 1 | 1 | 1 | 1 | 0.99286 | 1 | 0.99426 | 0.92895 | 0.94044 | 1 | 1 | 1 | 1 | 1
10 | 14 | 12 | 0 | 0.40293 | 0 | 0.1152 | 0 | 0 | 0 | 0 | 0.026812 | 0 | 0.0011759 | 0 | 0 | 0.048053 | 0.12791 | 0.10701 | 5.3688e-06 | 0.047523 | 0.087337 | 0.18103 | 0 | 0.40279 | 0.29942 | 0.87075 | 0.96286 | 1 | 0.9444 | 0.96461 | 0.89458 | 0.91144 | 0.96381 | 1 | 1 | 1 | 1 | 1 | 0.98172 | 1 | 1 | 0.94113 | 0.95911 | 1 | 0.96263 | 1 | 1 | 1
10 | 14 | 13 | 0 | 0.41264 | 0 | 0.11067 | 0 | 0 | 0 | 0 | 0.032575 | 0 | 0 | 0 | 0 | 0.054125 | 0.12949 | 0.10854 | 0.0003627 | 0.061592 | 0.10844 | 0.1258 | 0 | 0.41254 | 0.30955 | 0.84382 | 0.93061 | 0.9603 | 0.91277 | 0.96532 | 0.87423 | 0.89496 | 0.94608 | 0.95848 | 1 | 0.99874 | 1 | 0.97241 | 0.8892 | 0.97142 | 0.96406 | 0.94341 | 0.90459 | 0.94843 | 0.80662 | 1 | 1 | 1
10 | 14 | 14 | 0 | 0.42743 | 0 | 0.106 | 0 | 0 | 0 | 0 | 0.038693 | 0 | 0 | 0 | 0 | 0.041249 | 0.11836 | 0.097786 | 0.0017049 | 0.069386 | 0.12075 | 0.07896 | 0 | 0.42729 | 0.32611 | 0.81211 | 0.91388 | 0.93649 | 0.89636 | 0.95409 | 0.86332 | 0.87633 | 0.92561 | 0.94424 | 1 | 0.99868 | 0.9932 | 0.95842 | 0.93344 | 0.96065 | 0.95019 | 0.899 | 0.92242 | 0.94883 | 0.72635 | 1 | 1 | 1
10 | 14 | 15 | 0 | 0.45354 | 0 | 0.10645 | 0 | 0 | 0.0011134 | 0 | 0.035884 | 0 | 0 | 0 | 0 | 0.028396 | 0.099439 | 0.079665 | 0.0015806 | 0.068874 | 0.13305 | 0.057148 | 0 | 0.45324 | 0.35692 | 0.6975 | 0.82562 | 0.86928 | 0.80979 | 0.87687 | 0.78309 | 0.80476 | 0.85733 | 0.88608 | 0.94663 | 0.93974 | 0.91679 | 0.8865 | 0.86448 | 0.88149 | 0.87888 | 0.85307 | 0.86863 | 0.84488 | 0.72846 | 1 | 1 | 1
10 | 14 | 16 | 0 | 0.5295 | 0 | 0.098081 | 0 | 0 | 0.018474 | 0 | 0.026408 | 0 | 0 | 0 | 0 | 0.018468 | 0.08801 | 0.06885 | 0.0016208 | 0.064738 | 0.12844 | 0.062657 | 0 | 0.52944 | 0.43936 | 0.48699 | 0.64222 | 0.65327 | 0.62991 | 0.7679 | 0.6512 | 0.65664 | 0.71415 | 0.72851 | 0.76641 | 0.77733 | 0.75202 | 0.66558 | 0.65656 | 0.69664 | 0.65986 | 0.69873 | 0.71814 | 0.664 | 0.41075 | 1 | 1 | 1
10 | 14 | 17 | 0 | 0.59948 | 0 | 0.096265 | 0 | 0.010916 | 0.051103 | 0 | 0.025652 | 0 | 0.0022825 | 0 | 4.0896e-05 | 0.0095344 | 0.080131 | 0.06147 | 0.0043378 | 0.055616 | 0.099468 | 0.078843 | 0 | 0.59946 | 0.51943 | 0.14379 | 0.2399 | 0.20849 | 0.2353 | 0.40667 | 0.33809 | 0.29883 | 0.32092 | 0.36918 | 0.35772 | 0.15103 | 0.44759 | 0.21168 | 0.1539 | 0.081146 | 0.20986 | 0.33589 | 0.30419 | 0.28512 | 0.04387 | 1 | 1 | 1
10 | 14 | 18 | 0 | 0.66366 | 0 | 0.14014 | 0 | 0.047315 | 0.090804 | 0 | 0.042943 | 0 | 0.03871 | 0 | 0.00066044 | 0.0076876 | 0.10603 | 0.085967 | 0.007884 | 0.050683 | 0.086092 | 0.076512 | 0 | 0.66408 | 0.58877 | 0.00076944 | 0.0089443 | 0.0091113 | 0.0087728 | 0.039101 | 0.026054 | 0.016554 | 0.014519 | 0.028179 | 0.011873 | 0.0025905 | 0.0028082 | 0.0011727 | 0.0005357 | 0.00030233 | 0.0011626 | 0.031365 | 0.013798 | 4.5472e-05 | 0 | 1 | 1 | 1
10 | 14 | 19 | 0 | 0.62482 | 0 | 0.19566 | 0.035406 | 0.040052 | 0.12792 | 0 | 0.034307 | 0 | 0.032132 | 0 | 4.0896e-05 | 0.002765 | 0.1639 | 0.14217 | 0.014643 | 0.033651 | 0.074365 | 0.063334 | 0 | 0.62523 | 0.54346 | 0 | 0 | 1.9538e-06 | 0 | 0 | 0 | 0 | 0 | 0 | 0 | 0 | 0 | 0 | 0 | 0 | 0 | 0 | 1.045e-05 | 0 | 0 | 1 | 1 | 1
10 | 14 | 20 | 0 | 0.48317 | 0 | 0.24944 | 0.18413 | 0.05025 | 0.14809 | 0 | 0.03073 | 0 | 0.0018483 | 0 | 0 | 0.00026714 | 0.21383 | 0.19162 | 0.046942 | 0.013913 | 0.064597 | 0.030916 | 0 | 0.48308 | 0.3876 | 0 | 0 | 0 | 0 | 0 | 0 | 0 | 0 | 0 | 0 | 0 | 0 | 0 | 0 | 0 | 0 | 0 | 0 | 0 | 0 | 1 | 1 | 1
10 | 14 | 21 | 0 | 0.34441 | 0 | 0.22288 | 0.2985 | 0.17281 | 0.14377 | 0 | 0.0095694 | 0 | 0 | 0 | 0 | 0.0038334 | 0.23866 | 0.21644 | 0.12093 | 0.011617 | 0.048984 | 0.015129 | 0 | 0.34366 | 0.24371 | 0 | 0 | 0 | 0 | 0 | 0 | 0 | 0 | 0 | 0 | 0 | 0 | 0 | 0 | 0 | 0 | 0 | 0 | 0 | 0 | 1 | 1 | 1
10 | 14 | 22 | 0 | 0.35363 | 0 | 0.20502 | 0.40584 | 0.29516 | 0.1384 | 0 | 0.00030814 | 0 | 0 | 0 | 0 | 0.015978 | 0.25178 | 0.2296 | 0.20142 | 0.014503 | 0.049439 | 0.0054057 | 0 | 0.35358 | 0.24544 | 0 | 0 | 0 | 0 | 0 | 0 | 0 | 0 | 0 | 0 | 0 | 0 | 0 | 0 | 0 | 0 | 0 | 0 | 0 | 0 | 1 | 1 | 1
10 | 14 | 23 | 0 | 0.35042 | 0 | 0.21162 | 0.46846 | 0.54727 | 0.14129 | 0 | 0 | 0 | 0 | 0 | 0 | 0.016698 | 0.25734 | 0.23518 | 0.19069 | 0.0028597 | 0.057754 | 0.026067 | 0 | 0.35039 | 0.24181 | 0 | 0 | 0 | 0 | 0 | 0 | 0 | 0 | 0 | 0 | 0 | 0 | 0 | 0 | 0 | 0 | 0 | 0 | 0 | 0 | 1 | 1 | 1
10 | 14 | 24 | 0 | 0.33515 | 0 | 0.22643 | 0.52426 | 0.70981 | 0.15352 | 0 | 0 | 0 | 0 | 0 | 0 | 0.012849 | 0.25478 | 0.2326 | 0.14265 | 4.2055e-05 | 0.085593 | 0.065834 | 0 | 0.33511 | 0.22592 | 0 | 0 | 0 | 0 | 0 | 0 | 0 | 0 | 0 | 0 | 0 | 0 | 0 | 0 | 0 | 0 | 0 | 0 | 0 | 0 | 1 | 1 | 1
10 | 15 | 1 | 0 | 0.31233 | 0 | 0.26105 | 0.55423 | 0.6572 | 0.15482 | 0 | 0 | 0 | 0 | 0 | 0 | 0.0094844 | 0.26383 | 0.2417 | 0.089863 | 2.963e-05 | 0.13964 | 0.12635 | 0 | 0.31253 | 0.19972 | 0 | 0 | 0 | 0 | 0 | 0 | 0 | 0 | 0 | 0 | 0 | 0 | 0 | 0 | 0 | 0 | 0 | 0 | 0 | 0 | 1 | 1 | 1
10 | 15 | 2 | 0 | 0.22645 | 0 | 0.30218 | 0.55238 | 0.54038 | 0.14607 | 0 | 0 | 0 | 0 | 0 | 0 | 0.0050314 | 0.26636 | 0.24425 | 0.067524 | 0.0018998 | 0.17768 | 0.17187 | 0 | 0.22633 | 0.1185 | 0 | 0 | 0 | 0 | 0 | 0 | 0 | 0 | 0 | 0 | 0 | 0 | 0 | 0 | 0 | 0 | 0 | 0 | 0 | 0 | 1 | 1 | 1
10 | 15 | 3 | 0 | 0.14529 | 0 | 0.33929 | 0.52574 | 0.54655 | 0.14613 | 0 | 0 | 0 | 0 | 0 | 0 | 0.00093247 | 0.26537 | 0.24325 | 0.089838 | 0.0029795 | 0.20416 | 0.18893 | 0 | 0.14462 | 0.052663 | 0 | 0 | 0 | 0 | 0 | 0 | 0 | 0 | 0 | 0 | 0 | 0 | 0 | 0 | 0 | 0 | 0 | 0 | 0 | 0 | 1 | 1 | 1
10 | 15 | 4 | 0 | 0.19951 | 0 | 0.34465 | 0.49908 | 0.43124 | 0.14973 | 0 | 0 | 0 | 0 | 0 | 0 | 0.0011549 | 0.2729 | 0.25083 | 0.17807 | 0.0052625 | 0.22463 | 0.18697 | 4.0894e-05 | 0.19975 | 0.090133 | 0 | 0 | 0 | 0 | 0 | 0 | 0 | 0 | 0 | 0 | 0 | 0 | 0 | 0 | 0 | 0 | 0 | 0 | 0 | 0 | 1 | 1 | 1
10 | 15 | 5 | 0 | 0.17602 | 0 | 0.35511 | 0.45668 | 0.42904 | 0.13332 | 0 | 0 | 0 | 0 | 0 | 0 | 0.0028883 | 0.25686 | 0.2347 | 0.27262 | 0.0094035 | 0.24917 | 0.18011 | 0.0019346 | 0.176 | 0.072154 | 0 | 0 | 0 | 0 | 0 | 0 | 0 | 0 | 0 | 0 | 0 | 0 | 0 | 0 | 0 | 0 | 0 | 0 | 0 | 0 | 1 | 1 | 1
10 | 15 | 6 | 0 | 0.14202 | 0 | 0.34197 | 0.40597 | 0.36678 | 0.13471 | 0 | 0.00017318 | 0 | 0 | 0 | 0 | 0.0033128 | 0.2273 | 0.20507 | 0.315 | 0.010193 | 0.26053 | 0.15294 | 0.011204 | 0.14195 | 0.044873 | 3.4273e-07 | 0.00073636 | 0.040081 | 0.00072224 | 0 | 0 | 0 | 0 | 0 | 3.647e-06 | 0.00052696 | 0.0039593 | 0.0030522 | 0.0027852 | 0.002053 | 0.003026 | 0.014151 | 0.002853 | 0.055336 | 0.16307 | 1 | 1 | 1
10 | 15 | 7 | 0 | 0.10636 | 0 | 0.35267 | 0.32111 | 0.33989 | 0.109 | 0 | 0.0055789 | 0 | 0 | 0 | 0 | 0.0047888 | 0.20117 | 0.17902 | 0.32028 | 0.011906 | 0.23007 | 0.12622 | 0.031329 | 0.10634 | 0.01931 | 0.016179 | 0.14548 | 0.38615 | 0.14269 | 0.048947 | 0.0096251 | 0.0080256 | 0.13072 | 0.032782 | 0.28739 | 0.38466 | 0.42862 | 0.37703 | 0.34523 | 0.30694 | 0.37379 | 0.43974 | 0.35863 | 0.47693 | 0.70262 | 1 | 1 | 1
10 | 15 | 8 | 0 | 0.056758 | 0 | 0.32868 | 0.17069 | 0.24405 | 0.085963 | 0 | 0.022775 | 0 | 0 | 0 | 0 | 0.0091536 | 0.20047 | 0.17832 | 0.26574 | 0.013976 | 0.15087 | 0.1084 | 0.014413 | 0.056423 | 0.00030106 | 0.22276 | 0.38759 | 0.65755 | 0.38015 | 0.19118 | 0.38779 | 0.12882 | 0.3144 | 0.13017 | 0.67067 | 0.72064 | 0.71399 | 0.69212 | 0.64037 | 0.59924 | 0.68617 | 0.71663 | 0.61787 | 0.7389 | 0.93452 | 1 | 1 | 1
10 | 15 | 9 | 0 | 0.070084 | 0 | 0.21793 | 0.029752 | 0.13821 | 0.064995 | 0 | 0.018809 | 0 | 0 | 0 | 0 | 0.010274 | 0.18894 | 0.16689 | 0.16385 | 0.0088085 | 0.13895 | 0.076188 | 0.0065923 | 0.069835 | 0.00078781 | 0.41879 | 0.55748 | 0.79913 | 0.54679 | 0.23462 | 0.59069 | 0.43137 | 0.38005 | 0.17955 | 0.84985 | 0.90623 | 0.88239 | 0.86639 | 0.8008 | 0.74049 | 0.85895 | 0.84839 | 0.76008 | 0.87452 | 1 | 1 | 1 | 1
10 | 15 | 10 | 0.0011422 | 0.12342 | 0 | 0.25977 | 0 | 0.1367 | 0.083425 | 0.0051089 | 0.036495 | 0.00057453 | 0.0017053 | 0 | 0.0015904 | 0.0054228 | 0.21416 | 0.19196 | 0.12018 | 0.013534 | 0.15608 | 0.085684 | 0.0069461 | 0.1232 | 0.032415 | 0.58476 | 0.69939 | 0.95441 | 0.68598 | 0.37167 | 0.70671 | 0.54934 | 0.56436 | 0.33911 | 0.9791 | 0.99489 | 0.97461 | 0.96147 | 0.88249 | 0.91706 | 0.95321 | 0.91339 | 0.88793 | 0.93999 | 1 | 1 | 1 | 1
10 | 15 | 11 | 0.022414 | 0.20813 | 0 | 0.30794 | 0 | 0.13342 | 0.085179 | 0.058433 | 0.076234 | 0.013651 | 0.033425 | 0 | 0.031131 | 0.017315 | 0.25467 | 0.2325 | 0.13639 | 0.035611 | 0.17348 | 0.14356 | 0.013742 | 0.20816 | 0.10014 | 0.66418 | 0.75323 | 0.99518 | 0.73879 | 0.35426 | 0.58625 | 0.75214 | 0.69292 | 0.45702 | 0.9621 | 1 | 1 | 0.97919 | 0.90605 | 0.94479 | 0.97078 | 0.93402 | 0.88994 | 0.96293 | 1 | 1 | 1 | 1
10 | 15 | 12 | 0.090181 | 0.2688 | 0 | 0.34773 | 0 | 0.0944 | 0.07346 | 0.17304 | 0.14831 | 0.08057 | 0.1092 | 0 | 0.099982 | 0.037622 | 0.27563 | 0.25358 | 0.14228 | 0.093771 | 0.16733 | 0.23114 | 0.026983 | 0.26894 | 0.15652 | 0.70541 | 0.78046 | 0.93094 | 0.7655 | 0.2311 | 0.59671 | 0.80987 | 0.73608 | 0.49027 | 1 | 1 | 1 | 0.98357 | 0.95908 | 1 | 0.97513 | 0.94682 | 0.87759 | 0.98561 | 1 | 1 | 1 | 1
10 | 15 | 13 | 0.17716 | 0.28003 | 0 | 0.41466 | 0 | 0.064264 | 0.080736 | 0.27401 | 0.23611 | 0.16787 | 0.2264 | 0.00039669 | 0.18707 | 0.060832 | 0.28842 | 0.26648 | 0.14536 | 0.14954 | 0.17108 | 0.32863 | 0.034436 | 0.27997 | 0.1698 | 0.69449 | 0.76692 | 0.86513 | 0.75222 | 0.21222 | 0.39607 | 0.8357 | 0.68282 | 0.72089 | 0.9817 | 0.99105 | 0.97776 | 0.98487 | 0.97445 | 0.95431 | 0.97642 | 0.91496 | 0.81464 | 0.95717 | 1 | 1 | 1 | 1
10 | 15 | 14 | 0.23036 | 0.28836 | 0 | 0.47973 | 0.0046171 | 0.076097 | 0.13211 | 0.34571 | 0.28628 | 0.22113 | 0.354 | 0.0095013 | 0.23979 | 0.073358 | 0.27509 | 0.25304 | 0.14605 | 0.17926 | 0.18205 | 0.43423 | 0.042855 | 0.28834 | 0.17766 | 0.66373 | 0.7474 | 0.85144 | 0.73307 | 0.3513 | 0.39572 | 0.67959 | 0.6388 | 0.78654 | 0.91137 | 0.96873 | 0.97256 | 0.95998 | 0.95244 | 0.94698 | 0.95173 | 0.89095 | 0.79047 | 0.9395 | 1 | 1 | 1 | 1
10 | 15 | 15 | 0.29797 | 0.28084 | 0 | 0.52329 | 0.037527 | 0.11329 | 0.22495 | 0.3786 | 0.35034 | 0.28916 | 0.43988 | 0.064841 | 0.30682 | 0.13085 | 0.25762 | 0.23546 | 0.15619 | 0.20895 | 0.17979 | 0.48269 | 0.063056 | 0.28064 | 0.17203 | 0.54572 | 0.64566 | 0.70838 | 0.63328 | 0.21332 | 0.33963 | 0.59627 | 0.5819 | 0.77745 | 0.71028 | 0.82025 | 0.90142 | 0.88942 | 0.87054 | 0.86296 | 0.88178 | 0.80879 | 0.64858 | 0.8556 | 0.8863 | 1 | 1 | 1
10 | 15 | 16 | 0.40539 | 0.29722 | 0.0033352 | 0.53247 | 0.10109 | 0.1988 | 0.34244 | 0.47957 | 0.45116 | 0.39748 | 0.47724 | 0.25834 | 0.41313 | 0.33148 | 0.24958 | 0.22738 | 0.18228 | 0.29386 | 0.15463 | 0.47838 | 0.076053 | 0.29703 | 0.18859 | 0.39344 | 0.51851 | 0.49453 | 0.50856 | 0.24149 | 0.31557 | 0.6244 | 0.54972 | 0.58672 | 0.6632 | 0.58304 | 0.67839 | 0.72847 | 0.71854 | 0.6523 | 0.72222 | 0.67916 | 0.4876 | 0.66472 | 0.53959 | 1 | 1 | 1
10 | 15 | 17 | 0.56785 | 0.33817 | 0.05635 | 0.50264 | 0.11328 | 0.59061 | 0.42466 | 0.56721 | 0.60485 | 0.56212 | 0.51179 | 0.38721 | 0.57407 | 0.45356 | 0.25286 | 0.23068 | 0.22815 | 0.34503 | 0.13857 | 0.44155 | 0.11313 | 0.33816 | 0.22877 | 0.11555 | 0.1958 | 0.16777 | 0.19205 | 0.154 | 0.2976 | 0.29207 | 0.20506 | 0.32516 | 0.16021 | 0.093557 | 0.39705 | 0.2836 | 0.235 | 0.13185 | 0.28117 | 0.32034 | 0.2067 | 0.27687 | 0.056631 | 1 | 1 | 1
10 | 15 | 18 | 0.69664 | 0.36396 | 0.26261 | 0.43379 | 0.089645 | 0.76104 | 0.47367 | 0.63537 | 0.72353 | 0.69252 | 0.54991 | 0.40664 | 0.70116 | 0.46822 | 0.29805 | 0.27621 | 0.29454 | 0.45833 | 0.14598 | 0.36786 | 0.13442 | 0.36414 | 0.25371 | 0.00042153 | 0.0043931 | 0.0080632 | 0.0043089 | 0.0093119 | 0.015507 | 0.013756 | 0.0062374 | 0.018104 | 0.0023634 | 0.0011136 | 0.0014071 | 0.0012838 | 0.00087176 | 0.00044806 | 0.0012728 | 0.030342 | 0.011869 | 1.5482e-05 | 0 | 1 | 1 | 1
10 | 15 | 19 | 0.78242 | 0.33057 | 0.39618 | 0.44378 | 0.085855 | 0.80188 | 0.49706 | 0.72813 | 0.80562 | 0.77997 | 0.56729 | 0.40197 | 0.78626 | 0.46165 | 0.36318 | 0.34226 | 0.34594 | 0.55558 | 0.19144 | 0.30219 | 0.2127 | 0.33054 | 0.22103 | 0 | 0 | 8.9937e-07 | 0 | 0 | 0 | 0 | 0 | 0 | 0 | 0 | 0 | 0 | 0 | 0 | 0 | 0 | 4.8103e-06 | 0 | 0 | 1 | 1 | 1
10 | 15 | 20 | 0.7047 | 0.28447 | 0.28932 | 0.4526 | 0.16886 | 0.78417 | 0.46436 | 0.74724 | 0.73035 | 0.70058 | 0.57314 | 0.44042 | 0.70902 | 0.49445 | 0.39435 | 0.37402 | 0.43504 | 0.53968 | 0.29178 | 0.30515 | 0.31459 | 0.2841 | 0.17762 | 0 | 0 | 0 | 0 | 0 | 0 | 0 | 0 | 0 | 0 | 0 | 0 | 0 | 0 | 0 | 0 | 0 | 0 | 0 | 0 | 1 | 1 | 1
10 | 15 | 21 | 0.60847 | 0.30359 | 0.25495 | 0.44832 | 0.30004 | 0.6981 | 0.42133 | 0.76673 | 0.64171 | 0.60312 | 0.64432 | 0.58148 | 0.61407 | 0.62891 | 0.47507 | 0.45658 | 0.54588 | 0.56477 | 0.32742 | 0.26077 | 0.42852 | 0.30358 | 0.19299 | 0 | 0 | 0 | 0 | 0 | 0 | 0 | 0 | 0 | 0 | 0 | 0 | 0 | 0 | 0 | 0 | 0 | 0 | 0 | 0 | 1 | 1 | 1
10 | 15 | 22 | 0.51064 | 0.30186 | 0.22532 | 0.44279 | 0.47151 | 0.56451 | 0.43677 | 0.75925 | 0.5484 | 0.5037 | 0.72741 | 0.67033 | 0.51705 | 0.71021 | 0.51458 | 0.49714 | 0.57098 | 0.58309 | 0.31514 | 0.21369 | 0.44943 | 0.30158 | 0.19418 | 0 | 0 | 0 | 0 | 0 | 0 | 0 | 0 | 0 | 0 | 0 | 0 | 0 | 0 | 0 | 0 | 0 | 0 | 0 | 0 | 1 | 1 | 1
10 | 15 | 23 | 0.50864 | 0.34252 | 0.16065 | 0.43458 | 0.52692 | 0.44568 | 0.48407 | 0.7392 | 0.54885 | 0.50202 | 0.77241 | 0.67025 | 0.51542 | 0.70593 | 0.52565 | 0.50851 | 0.47194 | 0.58876 | 0.32571 | 0.22195 | 0.42102 | 0.34234 | 0.23524 | 0 | 0 | 0 | 0 | 0 | 0 | 0 | 0 | 0 | 0 | 0 | 0 | 0 | 0 | 0 | 0 | 0 | 0 | 0 | 0 | 1 | 1 | 1
10 | 15 | 24 | 0.51762 | 0.40478 | 0.21848 | 0.39675 | 0.5159 | 0.39215 | 0.58648 | 0.71445 | 0.55872 | 0.51135 | 0.77464 | 0.68742 | 0.52453 | 0.72273 | 0.51505 | 0.49762 | 0.38272 | 0.59431 | 0.32012 | 0.27061 | 0.4705 | 0.40494 | 0.29785 | 0 | 0 | 0 | 0 | 0 | 0 | 0 | 0 | 0 | 0 | 0 | 0 | 0 | 0 | 0 | 0 | 0 | 0 | 0 | 0 | 1 | 1 | 1
10 | 16 | 1 | 0.48082 | 0.41253 | 0.2614 | 0.40168 | 0.46436 | 0.17021 | 0.72215 | 0.70419 | 0.5216 | 0.47369 | 0.74291 | 0.69412 | 0.48773 | 0.7275 | 0.5183 | 0.50095 | 0.44945 | 0.58693 | 0.30544 | 0.28691 | 0.4109 | 0.41251 | 0.30843 | 0 | 0 | 0 | 0 | 0 | 0 | 0 | 0 | 0 | 0 | 0 | 0 | 0 | 0 | 0 | 0 | 0 | 0 | 0 | 0 | 1 | 1 | 1
10 | 16 | 2 | 0.49942 | 0.4101 | 0.25909 | 0.44779 | 0.49133 | 0.21129 | 0.78355 | 0.70965 | 0.54093 | 0.4928 | 0.74408 | 0.71952 | 0.50641 | 0.7508 | 0.53746 | 0.52066 | 0.45221 | 0.57993 | 0.30313 | 0.28284 | 0.33825 | 0.41014 | 0.30502 | 0 | 0 | 0 | 0 | 0 | 0 | 0 | 0 | 0 | 0 | 0 | 0 | 0 | 0 | 0 | 0 | 0 | 0 | 0 | 0 | 1 | 1 | 1
10 | 16 | 3 | 0.50568 | 0.38015 | 0.2326 | 0.4464 | 0.49111 | 0.25211 | 0.80118 | 0.754 | 0.54593 | 0.49901 | 0.69076 | 0.748 | 0.51247 | 0.77811 | 0.50237 | 0.4846 | 0.39681 | 0.6218 | 0.31344 | 0.28323 | 0.21236 | 0.38 | 0.27486 | 0 | 0 | 0 | 0 | 0 | 0 | 0 | 0 | 0 | 0 | 0 | 0 | 0 | 0 | 0 | 0 | 0 | 0 | 0 | 0 | 1 | 1 | 1
10 | 16 | 4 | 0.5254 | 0.3642 | 0.13723 | 0.45767 | 0.47868 | 0.28956 | 0.80992 | 0.76073 | 0.56452 | 0.519 | 0.64331 | 0.73282 | 0.532 | 0.76272 | 0.42998 | 0.41041 | 0.37672 | 0.63726 | 0.33578 | 0.30925 | 0.1517 | 0.36389 | 0.2597 | 0 | 0 | 0 | 0 | 0 | 0 | 0 | 0 | 0 | 0 | 0 | 0 | 0 | 0 | 0 | 0 | 0 | 0 | 0 | 0 | 1 | 1 | 1
10 | 16 | 5 | 0.54547 | 0.39814 | 0.059081 | 0.44843 | 0.4575 | 0.26528 | 0.82383 | 0.69797 | 0.58503 | 0.53959 | 0.6484 | 0.7234 | 0.55211 | 0.75175 | 0.4288 | 0.40919 | 0.24045 | 0.67935 | 0.34556 | 0.30913 | 0.11948 | 0.39792 | 0.29521 | 0 | 0 | 0 | 0 | 0 | 0 | 0 | 0 | 0 | 0 | 0 | 0 | 0 | 0 | 0 | 0 | 0 | 0 | 0 | 0 | 1 | 1 | 1
10 | 16 | 6 | 0.49991 | 0.46609 | 0.022428 | 0.43233 | 0.41974 | 0.20637 | 0.83509 | 0.64306 | 0.53991 | 0.49308 | 0.7098 | 0.78334 | 0.50668 | 0.80905 | 0.44512 | 0.4259 | 0.16066 | 0.68948 | 0.37676 | 0.29371 | 0.10956 | 0.4664 | 0.36349 | 2.9361e-07 | 0.00053811 | 0.03311 | 0.0005278 | 0 | 0 | 0 | 0 | 0 | 2.2393e-07 | 0.00029722 | 0.0026062 | 0.0025357 | 0.0023018 | 0.0013096 | 0.0025139 | 0.0028353 | 0.0016723 | 0.035923 | 0.15583 | 1 | 1 | 1
10 | 16 | 7 | 0.49437 | 0.44939 | 0.0081677 | 0.47903 | 0.35227 | 0.44063 | 0.82129 | 0.59077 | 0.53374 | 0.48731 | 0.76176 | 0.81266 | 0.50105 | 0.83787 | 0.50943 | 0.49185 | 0.27486 | 0.65376 | 0.36912 | 0.30595 | 0.1126 | 0.44979 | 0.34392 | 0.014383 | 0.12745 | 0.32013 | 0.12501 | 0.014256 | 0.010797 | 0.035476 | 0.0561 | 0.11149 | 0.19311 | 0.30024 | 0.39035 | 0.37308 | 0.35347 | 0.22533 | 0.36987 | 0.16822 | 0.32269 | 0.48515 | 0.68101 | 1 | 1 | 1
10 | 16 | 8 | 0.56461 | 0.32418 | 0.00062556 | 0.48053 | 0.22487 | 0.35727 | 0.77679 | 0.53593 | 0.60281 | 0.55897 | 0.77272 | 0.74364 | 0.57102 | 0.76995 | 0.5639 | 0.54788 | 0.2607 | 0.52707 | 0.32152 | 0.28033 | 0.12849 | 0.32361 | 0.22044 | 0.2166 | 0.38162 | 0.6282 | 0.37431 | 0.081386 | 0.25155 | 0.46786 | 0.3052 | 0.47365 | 0.45497 | 0.64606 | 0.58985 | 0.69922 | 0.68432 | 0.45953 | 0.69321 | 0.43579 | 0.57322 | 0.7532 | 0.87939 | 1 | 1 | 1
10 | 16 | 9 | 0.57128 | 0.3066 | 0 | 0.41621 | 0.065197 | 0.080633 | 0.74453 | 0.55046 | 0.6065 | 0.56534 | 0.68822 | 0.73818 | 0.57723 | 0.76676 | 0.53866 | 0.52189 | 0.24565 | 0.55893 | 0.31566 | 0.27942 | 0.30924 | 0.3061 | 0.20147 | 0.42966 | 0.57358 | 0.75996 | 0.56258 | 0.084329 | 0.29761 | 0.57172 | 0.53293 | 0.78745 | 0.58621 | 0.87845 | 0.83932 | 0.86015 | 0.84105 | 0.77395 | 0.85276 | 0.48849 | 0.70784 | 0.87378 | 1 | 1 | 1 | 1
10 | 16 | 10 | 0.59996 | 0.37859 | 0 | 0.44319 | 0.006356 | 0.044638 | 0.75383 | 0.58149 | 0.63296 | 0.59436 | 0.59141 | 0.76126 | 0.60554 | 0.78781 | 0.52814 | 0.51107 | 0.18407 | 0.71894 | 0.37899 | 0.35373 | 0.45363 | 0.37871 | 0.27006 | 0.54638 | 0.65284 | 0.75301 | 0.64032 | 0.069605 | 0.25513 | 0.6152 | 0.55044 | 0.93746 | 0.65763 | 0.79883 | 0.98016 | 0.98434 | 0.97662 | 0.85536 | 0.97588 | 0.54417 | 0.67158 | 0.89499 | 1 | 1 | 1 | 1
10 | 16 | 11 | 0.65427 | 0.40145 | 0 | 0.53265 | 0.0046775 | 0.043345 | 0.76698 | 0.62102 | 0.68508 | 0.64967 | 0.50502 | 0.79577 | 0.65944 | 0.82029 | 0.58596 | 0.57061 | 0.12921 | 0.75824 | 0.40548 | 0.42463 | 0.52674 | 0.40136 | 0.29718 | 0.64698 | 0.73261 | 0.82721 | 0.71857 | 0.083211 | 0.34499 | 0.74928 | 0.61377 | 0.99476 | 0.82256 | 0.894 | 1 | 1 | 1 | 0.85093 | 1 | 0.66105 | 0.6786 | 0.96519 | 1 | 1 | 1 | 1
10 | 16 | 12 | 0.66251 | 0.4253 | 0.0068404 | 0.63433 | 0.038208 | 0.041755 | 0.75496 | 0.6523 | 0.69048 | 0.65768 | 0.48835 | 0.79484 | 0.66724 | 0.8199 | 0.70149 | 0.68994 | 0.15473 | 0.71126 | 0.3837 | 0.43449 | 0.63816 | 0.42486 | 0.32743 | 0.6672 | 0.73638 | 0.80639 | 0.72226 | 0.21786 | 0.19967 | 0.50726 | 0.59874 | 1 | 0.94969 | 0.88628 | 1 | 1 | 1 | 0.91599 | 1 | 0.4299 | 0.71066 | 0.93255 | 1 | 1 | 1 | 1
10 | 16 | 13 | 0.69977 | 0.53134 | 0.08356 | 0.70761 | 0.1202 | 0.03709 | 0.73907 | 0.66232 | 0.72641 | 0.69568 | 0.54354 | 0.74821 | 0.70425 | 0.7759 | 0.72391 | 0.71316 | 0.24247 | 0.66413 | 0.37452 | 0.46244 | 0.72784 | 0.53136 | 0.4407 | 0.6058 | 0.66881 | 0.7822 | 0.65599 | 0.087194 | 0.2582 | 0.26896 | 0.42614 | 0.96992 | 0.94782 | 0.91911 | 0.98973 | 0.9566 | 1 | 0.76452 | 0.94838 | 0.42441 | 0.69729 | 0.87703 | 1 | 1 | 1 | 1
10 | 16 | 14 | 0.71116 | 0.62129 | 0.14123 | 0.75273 | 0.23134 | 0.026755 | 0.72647 | 0.6581 | 0.73557 | 0.70701 | 0.6935 | 0.72405 | 0.71529 | 0.75111 | 0.69833 | 0.68667 | 0.35567 | 0.66689 | 0.36218 | 0.4767 | 0.78442 | 0.62194 | 0.53639 | 0.60271 | 0.67907 | 0.76912 | 0.66605 | 0.09524 | 0.1353 | 0.51261 | 0.46678 | 0.90054 | 0.89257 | 0.96717 | 0.99807 | 0.97696 | 0.98285 | 0.86855 | 0.96857 | 0.44768 | 0.64511 | 0.85885 | 0.93055 | 1 | 1 | 1
10 | 16 | 15 | 0.74075 | 0.55064 | 0.077259 | 0.81076 | 0.38105 | 0.0081438 | 0.71155 | 0.64836 | 0.76354 | 0.73712 | 0.74649 | 0.80212 | 0.74459 | 0.82599 | 0.68737 | 0.67533 | 0.45472 | 0.73323 | 0.31981 | 0.44851 | 0.82897 | 0.55024 | 0.46779 | 0.50373 | 0.59667 | 0.56672 | 0.58523 | 0.093402 | 0.10286 | 0.40666 | 0.42338 | 0.81385 | 0.86675 | 0.86958 | 0.91277 | 0.88521 | 0.89339 | 0.74052 | 0.87761 | 0.25808 | 0.64691 | 0.75124 | 0.81698 | 1 | 1 | 1
10 | 16 | 16 | 0.76084 | 0.55989 | 0.20541 | 0.78764 | 0.48449 | 0.019738 | 0.66925 | 0.62455 | 0.78204 | 0.75749 | 0.6953 | 0.84886 | 0.76441 | 0.86819 | 0.61097 | 0.5964 | 0.35556 | 0.76603 | 0.23069 | 0.3511 | 0.83035 | 0.55992 | 0.47308 | 0.37556 | 0.49448 | 0.39638 | 0.485 | 0.1263 | 0.43531 | 0.48094 | 0.39753 | 0.58989 | 0.75843 | 0.69667 | 0.66903 | 0.64361 | 0.68992 | 0.56895 | 0.63809 | 0.2561 | 0.55014 | 0.55098 | 0.46622 | 1 | 1 | 1
10 | 16 | 17 | 0.76376 | 0.54002 | 0.40469 | 0.76972 | 0.46714 | 0.084211 | 0.58806 | 0.59482 | 0.78573 | 0.76062 | 0.66831 | 0.84249 | 0.76744 | 0.86016 | 0.54089 | 0.52419 | 0.3056 | 0.64476 | 0.18202 | 0.2843 | 0.69615 | 0.53935 | 0.45902 | 0.10019 | 0.17263 | 0.14225 | 0.16932 | 0.1307 | 0.16588 | 0.18786 | 0.18631 | 0.20023 | 0.30953 | 0.067536 | 0.38714 | 0.29536 | 0.22452 | 0.13464 | 0.29283 | 0.13176 | 0.24169 | 0.22092 | 0.039642 | 1 | 1 | 1
10 | 16 | 18 | 0.71563 | 0.65769 | 0.43995 | 0.69946 | 0.37447 | 0.13625 | 0.51722 | 0.56616 | 0.73937 | 0.71149 | 0.7082 | 0.84328 | 0.71965 | 0.86182 | 0.54052 | 0.5238 | 0.32728 | 0.59519 | 0.24941 | 0.22633 | 0.68204 | 0.65791 | 0.58429 | 0.00023258 | 0.0025805 | 0.00361 | 0.002531 | 0.0049308 | 0.0074007 | 0.0062722 | 0.004726 | 0.0079538 | 0.0075824 | 0.00055124 | 0.00078482 | 0.0007721 | 0.00048132 | 0.00028982 | 0.00076547 | 0.010647 | 0.0074428 | 1.1778e-06 | 0 | 1 | 1 | 1
10 | 16 | 19 | 0.68528 | 0.70915 | 0.50311 | 0.694 | 0.32778 | 0.076911 | 0.466 | 0.58425 | 0.71678 | 0.68159 | 0.72287 | 0.83019 | 0.69052 | 0.84992 | 0.52688 | 0.50978 | 0.33642 | 0.64828 | 0.23399 | 0.30812 | 0.82696 | 0.70925 | 0.64663 | 0 | 0 | 6.5145e-08 | 0 | 0 | 0 | 0 | 0 | 0 | 0 | 0 | 0 | 0 | 0 | 0 | 0 | 0 | 3.4843e-07 | 0 | 0 | 1 | 1 | 1
10 | 16 | 20 | 0.48931 | 0.72895 | 0.32426 | 0.65883 | 0.26118 | 0.18574 | 0.37142 | 0.61792 | 0.52879 | 0.48218 | 0.70177 | 0.80994 | 0.496 | 0.8312 | 0.51932 | 0.502 | 0.226 | 0.47386 | 0.27424 | 0.26166 | 0.85695 | 0.7287 | 0.67459 | 0 | 0 | 0 | 0 | 0 | 0 | 0 | 0 | 0 | 0 | 0 | 0 | 0 | 0 | 0 | 0 | 0 | 0 | 0 | 0 | 1 | 1 | 1
10 | 16 | 21 | 0.36883 | 0.79824 | 0.24916 | 0.59353 | 0.15089 | 0.12934 | 0.27733 | 0.63251 | 0.4173 | 0.36062 | 0.67531 | 0.79848 | 0.37702 | 0.82304 | 0.48956 | 0.47144 | 0.29218 | 0.13724 | 0.2618 | 0.12581 | 0.84512 | 0.79855 | 0.75027 | 0 | 0 | 0 | 0 | 0 | 0 | 0 | 0 | 0 | 0 | 0 | 0 | 0 | 0 | 0 | 0 | 0 | 0 | 0 | 0 | 1 | 1 | 1
10 | 16 | 22 | 0.29596 | 0.79001 | 0.24399 | 0.55404 | 0.060428 | 0.31536 | 0.24126 | 0.61663 | 0.34761 | 0.287 | 0.65276 | 0.74813 | 0.30471 | 0.77485 | 0.49662 | 0.47869 | 0.60491 | 0.01926 | 0.26217 | 0.093265 | 0.85662 | 0.7901 | 0.74318 | 0 | 0 | 0 | 0 | 0 | 0 | 0 | 0 | 0 | 0 | 0 | 0 | 0 | 0 | 0 | 0 | 0 | 0 | 0 | 0 | 1 | 1 | 1
10 | 16 | 23 | 0.29452 | 0.75183 | 0.26178 | 0.51802 | 0.0093858 | 0.32633 | 0.18354 | 0.54647 | 0.34726 | 0.28569 | 0.5792 | 0.74004 | 0.30343 | 0.76928 | 0.50933 | 0.49174 | 0.37916 | 0.0083572 | 0.27475 | 0.036528 | 0.88765 | 0.7513 | 0.70549 | 0 | 0 | 0 | 0 | 0 | 0 | 0 | 0 | 0 | 0 | 0 | 0 | 0 | 0 | 0 | 0 | 0 | 0 | 0 | 0 | 1 | 1 | 1
10 | 16 | 24 | 0.32822 | 0.82636 | 0.27416 | 0.5444 | 0 | 0.23723 | 0.12684 | 0.47041 | 0.37929 | 0.31969 | 0.48262 | 0.73322 | 0.33685 | 0.76482 | 0.57314 | 0.55739 | 0.32177 | 0.01918 | 0.31581 | 0.025532 | 0.88403 | 0.82665 | 0.78436 | 0 | 0 | 0 | 0 | 0 | 0 | 0 | 0 | 0 | 0 | 0 | 0 | 0 | 0 | 0 | 0 | 0 | 0 | 0 | 0 | 1 | 1 | 1
10 | 17 | 1 | 0.38785 | 0.82465 | 0.29212 | 0.57532 | 0 | 0.20114 | 0.12414 | 0.47368 | 0.43715 | 0.38012 | 0.42698 | 0.68385 | 0.39614 | 0.71939 | 0.64983 | 0.63652 | 0.41425 | 0.0060937 | 0.33544 | 0.070078 | 0.89685 | 0.82458 | 0.78703 | 0 | 0 | 0 | 0 | 0 | 0 | 0 | 0 | 0 | 0 | 0 | 0 | 0 | 0 | 0 | 0 | 0 | 0 | 0 | 0 | 1 | 1 | 1
10 | 17 | 2 | 0.41177 | 0.83403 | 0.26157 | 0.57452 | 0 | 0.087039 | 0.12187 | 0.53962 | 0.45948 | 0.40426 | 0.38995 | 0.62315 | 0.4198 | 0.6641 | 0.6595 | 0.64651 | 0.43457 | 0.0033837 | 0.35807 | 0.095652 | 0.89589 | 0.83392 | 0.7988 | 0 | 0 | 0 | 0 | 0 | 0 | 0 | 0 | 0 | 0 | 0 | 0 | 0 | 0 | 0 | 0 | 0 | 0 | 0 | 0 | 1 | 1 | 1
10 | 17 | 3 | 0.40164 | 0.85952 | 0.24525 | 0.56561 | 0 | 0.093197 | 0.13354 | 0.54834 | 0.44938 | 0.39394 | 0.41057 | 0.57294 | 0.40969 | 0.61833 | 0.59235 | 0.57719 | 0.44051 | 0.0067281 | 0.3771 | 0.10556 | 0.87597 | 0.8594 | 0.82986 | 0 | 0 | 0 | 0 | 0 | 0 | 0 | 0 | 0 | 0 | 0 | 0 | 0 | 0 | 0 | 0 | 0 | 0 | 0 | 0 | 1 | 1 | 1
10 | 17 | 4 | 0.38407 | 0.90698 | 0.27941 | 0.56861 | 0 | 0.074518 | 0.15696 | 0.58212 | 0.43162 | 0.376 | 0.43099 | 0.54527 | 0.39211 | 0.59403 | 0.58762 | 0.57231 | 0.47943 | 0.011816 | 0.41729 | 0.12331 | 0.86301 | 0.90712 | 0.88415 | 0 | 0 | 0 | 0 | 0 | 0 | 0 | 0 | 0 | 0 | 0 | 0 | 0 | 0 | 0 | 0 | 0 | 0 | 0 | 0 | 1 | 1 | 1
10 | 17 | 5 | 0.40578 | 0.91881 | 0.33833 | 0.59525 | 0 | 0.039905 | 0.25465 | 0.5763 | 0.45284 | 0.39805 | 0.39386 | 0.52047 | 0.41372 | 0.57177 | 0.57082 | 0.555 | 0.42035 | 0.040349 | 0.49605 | 0.11357 | 0.81542 | 0.91885 | 0.89992 | 0 | 0 | 0 | 0 | 0 | 0 | 0 | 0 | 0 | 0 | 0 | 0 | 0 | 0 | 0 | 0 | 0 | 0 | 0 | 0 | 1 | 1 | 1
10 | 17 | 6 | 0.44125 | 0.91939 | 0.40024 | 0.59943 | 0 | 0.046242 | 0.30679 | 0.57463 | 0.48478 | 0.43371 | 0.31721 | 0.48755 | 0.44862 | 0.54373 | 0.61468 | 0.60023 | 0.4333 | 0.076898 | 0.51746 | 0.12189 | 0.77016 | 0.91934 | 0.90188 | 3.5213e-07 | 0.00039912 | 0.03442 | 0.00039147 | 0 | 0 | 0 | 0 | 0 | 0 | 0.00020946 | 0.002268 | 0.0013071 | 0.0017045 | 0.0012236 | 0.0012959 | 0.0092194 | 0.0012916 | 0.034003 | 0.15875 | 1 | 1 | 1
10 | 17 | 7 | 0.52649 | 0.92866 | 0.35817 | 0.61517 | 0 | 0.085872 | 0.50093 | 0.58237 | 0.56812 | 0.5205 | 0.24797 | 0.39986 | 0.53346 | 0.46095 | 0.58356 | 0.56813 | 0.4819 | 0.12854 | 0.56264 | 0.11067 | 0.69344 | 0.92851 | 0.91446 | 0.013335 | 0.12395 | 0.34123 | 0.12157 | 0.013276 | 8.7218e-05 | 0.016666 | 0.11061 | 0.066659 | 0.16146 | 0.35817 | 0.40331 | 0.32156 | 0.32199 | 0.23503 | 0.3188 | 0.37857 | 0.29922 | 0.47858 | 0.64896 | 1 | 1 | 1
10 | 17 | 8 | 0.52172 | 0.96924 | 0.2937 | 0.54385 | 0 | 0.11289 | 0.63667 | 0.5836 | 0.56056 | 0.51519 | 0.21644 | 0.31746 | 0.52828 | 0.38266 | 0.56885 | 0.55297 | 0.58096 | 0.2633 | 0.54444 | 0.059338 | 0.59959 | 0.96934 | 0.96081 | 0.21802 | 0.37962 | 0.57866 | 0.37234 | 0.23023 | 0.11182 | 0.24955 | 0.36942 | 0.36337 | 0.51414 | 0.71339 | 0.72322 | 0.6839 | 0.66532 | 0.44265 | 0.67803 | 0.6685 | 0.56564 | 0.75685 | 0.90579 | 1 | 1 | 1
10 | 17 | 9 | 0.53517 | 0.98454 | 0.25665 | 0.45186 | 0 | 0.14174 | 0.69447 | 0.63113 | 0.57388 | 0.52893 | 0.17546 | 0.28872 | 0.5417 | 0.35558 | 0.5908 | 0.5756 | 0.77887 | 0.64086 | 0.65806 | 0.026561 | 0.73479 | 0.98457 | 0.98052 | 0.41503 | 0.55192 | 0.72614 | 0.54134 | 0.3534 | 0.31434 | 0.27896 | 0.4682 | 0.51921 | 0.70092 | 0.90937 | 0.8898 | 0.86694 | 0.80655 | 0.66792 | 0.85949 | 0.76253 | 0.72704 | 0.89478 | 1 | 1 | 1 | 1
10 | 17 | 10 | 0.5474 | 0.99242 | 0.37226 | 0.50065 | 0 | 0.15725 | 0.76479 | 0.66478 | 0.58334 | 0.54101 | 0.16729 | 0.31514 | 0.55349 | 0.38274 | 0.67661 | 0.66421 | 0.81112 | 0.79701 | 0.79408 | 0.039057 | 0.833 | 0.99243 | 0.99049 | 0.584 | 0.69916 | 0.79855 | 0.68575 | 0.41059 | 0.59186 | 0.42645 | 0.52337 | 0.88162 | 0.77262 | 1 | 1 | 0.96589 | 0.89678 | 0.73497 | 0.95759 | 0.90638 | 0.72949 | 0.96529 | 1 | 1 | 1 | 1
10 | 17 | 11 | 0.62711 | 0.99739 | 0.42486 | 0.42726 | 0 | 0.097466 | 0.79787 | 0.68152 | 0.65737 | 0.62175 | 0.18603 | 0.33891 | 0.63223 | 0.40434 | 0.7064 | 0.69503 | 0.70289 | 0.74862 | 0.87585 | 0.033615 | 0.89678 | 0.99741 | 0.99652 | 0.69288 | 0.78449 | 0.80926 | 0.76945 | 0.47586 | 0.66307 | 0.57435 | 0.6353 | 0.92236 | 0.84444 | 1 | 1 | 1 | 0.92569 | 0.85216 | 1 | 0.79999 | 0.72955 | 0.98486 | 1 | 1 | 1 | 1
10 | 17 | 12 | 0.7595 | 0.99772 | 0.47206 | 0.37507 | 0 | 0.056037 | 0.81513 | 0.6601 | 0.78176 | 0.7563 | 0.20034 | 0.37022 | 0.76323 | 0.43429 | 0.71476 | 0.70368 | 0.63063 | 0.75079 | 0.90395 | 0.021343 | 0.93415 | 0.99772 | 0.99725 | 0.74995 | 0.82853 | 0.83248 | 0.81265 | 0.46444 | 0.80131 | 0.81263 | 0.72461 | 0.86755 | 0.8749 | 1 | 1 | 1 | 0.96237 | 0.75599 | 1 | 0.699 | 0.75368 | 0.98753 | 1 | 1 | 1 | 1
10 | 17 | 13 | 0.83805 | 0.99907 | 0.54873 | 0.36359 | 0 | 0.10229 | 0.82263 | 0.65765 | 0.85501 | 0.83614 | 0.23176 | 0.3877 | 0.84087 | 0.45092 | 0.74814 | 0.73825 | 0.64281 | 0.63433 | 0.8661 | 0.016864 | 0.95623 | 0.99908 | 0.99882 | 0.71718 | 0.79126 | 0.77438 | 0.77609 | 0.4842 | 0.84273 | 0.55414 | 0.59959 | 0.87099 | 0.82382 | 1 | 1 | 0.99079 | 0.94893 | 0.80654 | 0.98228 | 0.55265 | 0.80724 | 0.97672 | 1 | 1 | 1 | 1
10 | 17 | 14 | 0.80945 | 0.99969 | 0.62178 | 0.35134 | 0 | 0.20991 | 0.84127 | 0.66002 | 0.8267 | 0.80679 | 0.30607 | 0.38484 | 0.81235 | 0.44431 | 0.75663 | 0.74705 | 0.65535 | 0.5116 | 0.82713 | 0.016831 | 0.97228 | 0.99969 | 0.99956 | 0.70691 | 0.79562 | 0.78502 | 0.78037 | 0.5142 | 0.74663 | 0.68658 | 0.64508 | 0.92439 | 0.83314 | 1 | 1 | 0.9842 | 0.8949 | 0.84277 | 0.97575 | 0.63883 | 0.72627 | 0.94501 | 0.99731 | 1 | 1 | 1
10 | 17 | 15 | 0.75896 | 0.99945 | 0.6725 | 0.3237 | 0 | 0.26028 | 0.85575 | 0.66717 | 0.77858 | 0.75532 | 0.37797 | 0.4576 | 0.76229 | 0.51376 | 0.76302 | 0.75367 | 0.68072 | 0.36842 | 0.87863 | 0.013912 | 0.97576 | 0.99946 | 0.99923 | 0.6184 | 0.73231 | 0.71061 | 0.71827 | 0.50296 | 0.69333 | 0.66269 | 0.65194 | 0.84885 | 0.76648 | 0.94407 | 0.90908 | 0.89795 | 0.83102 | 0.85805 | 0.89024 | 0.58661 | 0.7232 | 0.8646 | 0.81292 | 1 | 1 | 1
10 | 17 | 16 | 0.75913 | 0.99906 | 0.71706 | 0.28142 | 0 | 0.23106 | 0.86352 | 0.63404 | 0.78105 | 0.75585 | 0.46158 | 0.54446 | 0.76281 | 0.5951 | 0.68003 | 0.66774 | 0.71166 | 0.56362 | 0.86523 | 0.010739 | 0.96149 | 0.99927 | 0.9961 | 0.41144 | 0.54285 | 0.5573 | 0.53244 | 0.38294 | 0.46549 | 0.5033 | 0.51769 | 0.71701 | 0.67786 | 0.77629 | 0.65463 | 0.68181 | 0.63097 | 0.62971 | 0.67595 | 0.39158 | 0.63304 | 0.6617 | 0.51844 | 1 | 1 | 1
10 | 17 | 17 | 0.71825 | 0.95148 | 0.73826 | 0.23338 | 0 | 0.22275 | 0.86566 | 0.61252 | 0.74628 | 0.71486 | 0.48141 | 0.58638 | 0.72291 | 0.63169 | 0.52492 | 0.50777 | 0.61358 | 0.59459 | 0.84493 | 0.017476 | 0.873 | 0.95134 | 0.94222 | 0.11993 | 0.20791 | 0.18749 | 0.20393 | 0.25063 | 0.25837 | 0.21153 | 0.15705 | 0.26578 | 0.19585 | 0.16066 | 0.37726 | 0.38315 | 0.30319 | 0.19526 | 0.37986 | 0.16869 | 0.26998 | 0.25108 | 0.039618 | 1 | 1 | 1
10 | 17 | 18 | 0.54654 | 0.93319 | 0.71801 | 0.23347 | 0.02281 | 0.32749 | 0.87486 | 0.60341 | 0.57867 | 0.53955 | 0.51318 | 0.6155 | 0.55205 | 0.65754 | 0.48867 | 0.47053 | 0.49317 | 0.48824 | 0.83652 | 0.051121 | 0.74451 | 0.93303 | 0.92012 | 0.00025643 | 0.0028285 | 0.007689 | 0.0027742 | 0.010269 | 0.0083912 | 0.0061132 | 0.0031581 | 0.011212 | 0.0023513 | 0.001439 | 0.0004517 | 0.00093708 | 0.00061897 | 0.00047835 | 0.00092904 | 0.02829 | 0.009941 | 0 | 0 | 1 | 1 | 1
10 | 17 | 19 | 0.57707 | 0.94825 | 0.76362 | 0.26263 | 0.10738 | 0.48556 | 0.88016 | 0.63347 | 0.61248 | 0.5713 | 0.50696 | 0.64126 | 0.58304 | 0.68324 | 0.39373 | 0.37338 | 0.47181 | 0.38391 | 0.82944 | 0.082979 | 0.71463 | 0.94841 | 0.93437 | 0 | 0 | 0 | 0 | 0 | 0 | 0 | 0 | 0 | 0 | 0 | 0 | 0 | 0 | 0 | 0 | 0 | 0 | 0 | 0 | 1 | 1 | 1
10 | 17 | 20 | 0.6162 | 0.9263 | 0.73576 | 0.28531 | 0.11339 | 0.55005 | 0.88181 | 0.62634 | 0.65119 | 0.6113 | 0.48142 | 0.59808 | 0.62205 | 0.64455 | 0.35313 | 0.33203 | 0.44753 | 0.24839 | 0.85134 | 0.099849 | 0.62742 | 0.92647 | 0.90737 | 0 | 0 | 0 | 0 | 0 | 0 | 0 | 0 | 0 | 0 | 0 | 0 | 0 | 0 | 0 | 0 | 0 | 0 | 0 | 0 | 1 | 1 | 1
10 | 17 | 21 | 0.56 | 0.86328 | 0.65117 | 0.23354 | 0.064341 | 0.48332 | 0.87889 | 0.63229 | 0.59603 | 0.55392 | 0.48249 | 0.49188 | 0.56608 | 0.53857 | 0.36215 | 0.34121 | 0.4529 | 0.16671 | 0.88991 | 0.080093 | 0.61998 | 0.86304 | 0.83607 | 0 | 0 | 0 | 0 | 0 | 0 | 0 | 0 | 0 | 0 | 0 | 0 | 0 | 0 | 0 | 0 | 0 | 0 | 0 | 0 | 1 | 1 | 1
10 | 17 | 22 | 0.52279 | 0.85097 | 0.47601 | 0.22963 | 0.028872 | 0.43396 | 0.87351 | 0.64928 | 0.56232 | 0.51639 | 0.43323 | 0.55853 | 0.52945 | 0.60783 | 0.36457 | 0.34368 | 0.4502 | 0.1444 | 0.85909 | 0.045507 | 0.55198 | 0.85089 | 0.81888 | 0 | 0 | 0 | 0 | 0 | 0 | 0 | 0 | 0 | 0 | 0 | 0 | 0 | 0 | 0 | 0 | 0 | 0 | 0 | 0 | 1 | 1 | 1
10 | 17 | 23 | 0.47934 | 0.85071 | 0.38086 | 0.24841 | 0.023215 | 0.40341 | 0.83728 | 0.69656 | 0.52301 | 0.47262 | 0.41161 | 0.5866 | 0.48668 | 0.63464 | 0.34073 | 0.31944 | 0.40911 | 0.19223 | 0.85788 | 0.04202 | 0.58074 | 0.85108 | 0.8127 | 0 | 0 | 0 | 0 | 0 | 0 | 0 | 0 | 0 | 0 | 0 | 0 | 0 | 0 | 0 | 0 | 0 | 0 | 0 | 0 | 1 | 1 | 1
10 | 17 | 24 | 0.38868 | 0.7577 | 0.30248 | 0.27209 | 0.010898 | 0.33372 | 0.79667 | 0.74782 | 0.43695 | 0.38082 | 0.33299 | 0.52254 | 0.39682 | 0.57816 | 0.40236 | 0.38219 | 0.31994 | 0.20703 | 0.86309 | 0.12442 | 0.54361 | 0.75736 | 0.71003 | 0 | 0 | 0 | 0 | 0 | 0 | 0 | 0 | 0 | 0 | 0 | 0 | 0 | 0 | 0 | 0 | 0 | 0 | 0 | 0 | 1 | 1 | 1
10 | 18 | 1 | 0.30052 | 0.73331 | 0.26826 | 0.28142 | 0.0029743 | 0.28448 | 0.76054 | 0.73639 | 0.35163 | 0.29155 | 0.28014 | 0.33297 | 0.30918 | 0.39756 | 0.48448 | 0.46623 | 0.22078 | 0.16938 | 0.89159 | 0.17163 | 0.45257 | 0.73316 | 0.67853 | 0 | 0 | 0 | 0 | 0 | 0 | 0 | 0 | 0 | 0 | 0 | 0 | 0 | 0 | 0 | 0 | 0 | 0 | 0 | 0 | 1 | 1 | 1
10 | 18 | 2 | 0.2904 | 0.73187 | 0.2596 | 0.28905 | 0.005096 | 0.26302 | 0.74975 | 0.7233 | 0.3443 | 0.28168 | 0.38003 | 0.17798 | 0.29948 | 0.24871 | 0.58257 | 0.56711 | 0.1897 | 0.11812 | 0.8858 | 0.25034 | 0.36469 | 0.73197 | 0.67356 | 0 | 0 | 0 | 0 | 0 | 0 | 0 | 0 | 0 | 0 | 0 | 0 | 0 | 0 | 0 | 0 | 0 | 0 | 0 | 0 | 1 | 1 | 1
10 | 18 | 3 | 0.27277 | 0.69595 | 0.25268 | 0.34849 | 0.0013489 | 0.25102 | 0.73878 | 0.72435 | 0.32956 | 0.26424 | 0.40552 | 0.1003 | 0.28229 | 0.17213 | 0.59958 | 0.58464 | 0.19332 | 0.084014 | 0.84784 | 0.40831 | 0.30176 | 0.69575 | 0.63469 | 0 | 0 | 0 | 0 | 0 | 0 | 0 | 0 | 0 | 0 | 0 | 0 | 0 | 0 | 0 | 0 | 0 | 0 | 0 | 0 | 1 | 1 | 1
10 | 18 | 4 | 0.17172 | 0.69565 | 0.25516 | 0.3737 | 0 | 0.28084 | 0.73861 | 0.68086 | 0.2289 | 0.16214 | 0.47787 | 0.084022 | 0.18137 | 0.15398 | 0.61635 | 0.60195 | 0.20101 | 0.078514 | 0.82193 | 0.48173 | 0.31182 | 0.69591 | 0.62856 | 0 | 0 | 0 | 0 | 0 | 0 | 0 | 0 | 0 | 0 | 0 | 0 | 0 | 0 | 0 | 0 | 0 | 0 | 0 | 0 | 1 | 1 | 1
10 | 18 | 5 | 0.09944 | 0.62595 | 0.24713 | 0.40983 | 0 | 0.19004 | 0.74549 | 0.61427 | 0.15744 | 0.089751 | 0.55639 | 0.15384 | 0.10924 | 0.22779 | 0.60248 | 0.58764 | 0.22431 | 0.077603 | 0.84503 | 0.49423 | 0.30395 | 0.62603 | 0.549 | 0 | 0 | 0 | 0 | 0 | 0 | 0 | 0 | 0 | 0 | 0 | 0 | 0 | 0 | 0 | 0 | 0 | 0 | 0 | 0 | 1 | 1 | 1
10 | 18 | 6 | 0.057375 | 0.52476 | 0.22589 | 0.43845 | 0 | 0.11512 | 0.74649 | 0.49303 | 0.11507 | 0.048506 | 0.58735 | 0.2323 | 0.066701 | 0.3058 | 0.67404 | 0.66155 | 0.28009 | 0.072608 | 0.86135 | 0.47303 | 0.31442 | 0.52429 | 0.43912 | 2.5359e-07 | 0.00039269 | 0.034771 | 0.00038516 | 0 | 0 | 0 | 0 | 0 | 0 | 0.00013335 | 0.0019965 | 0.0016453 | 0.0018057 | 0.001025 | 0.0016312 | 0.0083522 | 0.0013651 | 0.0251 | 0.17114 | 1 | 1 | 1
10 | 18 | 7 | 0.0034304 | 0.51284 | 0.22424 | 0.45033 | 0 | 0.051891 | 0.74399 | 0.31846 | 0.034286 | 0.0027036 | 0.67488 | 0.26945 | 0.0037637 | 0.34026 | 0.722 | 0.71118 | 0.40519 | 0.034218 | 0.85577 | 0.43753 | 0.25156 | 0.51261 | 0.42264 | 0.015504 | 0.14755 | 0.39007 | 0.14472 | 0.024848 | 0.0027655 | 0.019234 | 0.15758 | 0.12876 | 0.2534 | 0.36291 | 0.41518 | 0.3689 | 0.35443 | 0.30854 | 0.36573 | 0.42567 | 0.35363 | 0.47776 | 0.68914 | 1 | 1 | 1
10 | 18 | 8 | 0 | 0.53408 | 0.21098 | 0.48631 | 0 | 0.068278 | 0.74597 | 0.16807 | 0.001099 | 0 | 0.67199 | 0.28495 | 0 | 0.35426 | 0.73541 | 0.72507 | 0.49631 | 0.01024 | 0.88621 | 0.36445 | 0.14319 | 0.53405 | 0.44423 | 0.25653 | 0.45271 | 0.66521 | 0.44403 | 0.12805 | 0.21244 | 0.45747 | 0.56685 | 0.56441 | 0.66612 | 0.72392 | 0.72952 | 0.70157 | 0.69218 | 0.62536 | 0.69555 | 0.72493 | 0.67954 | 0.7492 | 0.9245 | 1 | 1 | 1
10 | 18 | 9 | 0 | 0.54385 | 0.20472 | 0.40043 | 0 | 0.047861 | 0.74707 | 0.12611 | 3.2615e-06 | 0 | 0.56016 | 0.29801 | 0 | 0.36519 | 0.73356 | 0.72314 | 0.46123 | 0.0017804 | 0.90443 | 0.30215 | 0.09362 | 0.54379 | 0.4558 | 0.47381 | 0.63341 | 0.76264 | 0.62127 | 0.18872 | 0.2682 | 0.5835 | 0.76056 | 0.80418 | 0.87682 | 0.90448 | 0.88656 | 0.85575 | 0.87235 | 0.79159 | 0.8484 | 0.86034 | 0.77955 | 0.89824 | 1 | 1 | 1 | 1
10 | 18 | 10 | 0 | 0.55107 | 0.25778 | 0.43905 | 0 | 0.022251 | 0.74657 | 0.10769 | 9.0069e-05 | 0 | 0.44303 | 0.34613 | 0 | 0.4085 | 0.70392 | 0.69246 | 0.63133 | 2.598e-05 | 0.93044 | 0.27807 | 0.055365 | 0.55097 | 0.4646 | 0.62174 | 0.74345 | 0.84988 | 0.72919 | 0.090629 | 0.36873 | 0.70789 | 0.88346 | 0.92703 | 0.9726 | 1 | 0.98642 | 0.95868 | 0.95597 | 0.89312 | 0.95045 | 0.92737 | 0.80581 | 0.97092 | 1 | 1 | 1 | 1
10 | 18 | 11 | 0 | 0.56595 | 0.18546 | 0.55105 | 0 | 0.036978 | 0.74886 | 0.06807 | 3.2615e-06 | 0 | 0.34514 | 0.46288 | 0 | 0.52317 | 0.70871 | 0.69741 | 0.73394 | 0 | 0.91526 | 0.26111 | 0.026962 | 0.56593 | 0.48067 | 0.73865 | 0.83811 | 0.90416 | 0.82204 | 0.19627 | 0.62414 | 0.86775 | 0.93172 | 0.99101 | 1 | 1 | 1 | 1 | 0.99401 | 0.92186 | 0.99395 | 0.9474 | 0.8089 | 0.99791 | 1 | 1 | 1 | 1
10 | 18 | 12 | 0 | 0.57002 | 0.095884 | 0.60306 | 0 | 0.027678 | 0.75606 | 0.023605 | 0 | 0 | 0.22343 | 0.47556 | 0 | 0.53232 | 0.7235 | 0.71273 | 0.78121 | 0 | 0.91998 | 0.243 | 0.010486 | 0.56998 | 0.48566 | 0.79262 | 0.87627 | 0.84309 | 0.85947 | 0.25405 | 0.75919 | 0.9039 | 0.93792 | 1 | 1 | 1 | 1 | 1 | 1 | 0.91941 | 1 | 0.96616 | 0.86068 | 1 | 1 | 1 | 1 | 1
10 | 18 | 13 | 0 | 0.56922 | 0.04653 | 0.63368 | 0 | 0.015074 | 0.73289 | 0.01905 | 0 | 0 | 0.13879 | 0.43804 | 0 | 0.4968 | 0.78678 | 0.77832 | 0.8221 | 0 | 0.95151 | 0.23897 | 0.0037126 | 0.56913 | 0.48531 | 0.77814 | 0.85862 | 0.83679 | 0.84216 | 0.27127 | 0.8372 | 0.84422 | 0.91693 | 0.9751 | 1 | 1 | 0.98825 | 0.96704 | 0.99033 | 0.87336 | 0.95873 | 0.93173 | 0.90103 | 0.98113 | 1 | 1 | 1 | 1
10 | 18 | 14 | 0 | 0.57247 | 0.07171 | 0.63802 | 0 | 0 | 0.7139 | 0.04105 | 0 | 0 | 0.1293 | 0.38561 | 0 | 0.4479 | 0.8698 | 0.86452 | 0.88212 | 0 | 0.96523 | 0.24246 | 0.0099656 | 0.57222 | 0.49101 | 0.74193 | 0.83568 | 0.81474 | 0.81966 | 0.18244 | 0.83789 | 0.86885 | 0.88927 | 0.96726 | 1 | 0.9994 | 0.98231 | 0.97443 | 0.89828 | 0.93967 | 0.96606 | 0.89418 | 0.81491 | 0.93458 | 1 | 1 | 1 | 1
10 | 18 | 15 | 0 | 0.61726 | 0.121 | 0.6532 | 0 | 0 | 0.71183 | 0.092856 | 0 | 0 | 0.11065 | 0.3371 | 0 | 0.40202 | 0.85434 | 0.84845 | 0.9478 | 0 | 0.93333 | 0.24705 | 0.0042705 | 0.61737 | 0.53851 | 0.63504 | 0.75232 | 0.77679 | 0.7379 | 0.17388 | 0.73026 | 0.80915 | 0.815 | 0.89129 | 0.94281 | 0.93165 | 0.91485 | 0.89365 | 0.8363 | 0.87381 | 0.88598 | 0.85758 | 0.73809 | 0.8547 | 0.87949 | 1 | 1 | 1
10 | 18 | 16 | 0 | 0.6263 | 0.26532 | 0.62492 | 0 | 0 | 0.72496 | 0.17965 | 0.00097636 | 0 | 0.097933 | 0.31238 | 0 | 0.38055 | 0.82171 | 0.81456 | 0.93623 | 3.9541e-05 | 0.90207 | 0.22745 | 9.8081e-05 | 0.62661 | 0.54642 | 0.44057 | 0.58189 | 0.5707 | 0.57073 | 0.19292 | 0.60422 | 0.63786 | 0.68857 | 0.71082 | 0.7603 | 0.77614 | 0.74145 | 0.68823 | 0.62926 | 0.68888 | 0.68232 | 0.67273 | 0.53383 | 0.63675 | 0.53751 | 1 | 1 | 1
10 | 18 | 17 | 0.00049175 | 0.5511 | 0.39042 | 0.61172 | 0 | 0 | 0.7435 | 0.25824 | 0.029084 | 0 | 0.10775 | 0.27405 | 0.00096796 | 0.343 | 0.75195 | 0.7422 | 0.8151 | 0.0027167 | 0.87022 | 0.21592 | 0 | 0.55078 | 0.46727 | 0.12721 | 0.21936 | 0.1922 | 0.21515 | 0.14924 | 0.26878 | 0.3061 | 0.17509 | 0.26515 | 0.042096 | 0.28275 | 0.43674 | 0.38817 | 0.35518 | 0.23464 | 0.38484 | 0.29072 | 0.22447 | 0.23428 | 0.038377 | 1 | 1 | 1
10 | 18 | 18 | 0.0080698 | 0.53384 | 0.48287 | 0.65505 | 0 | 0.023931 | 0.77169 | 0.34079 | 0.061788 | 0.00013299 | 0.14232 | 0.2582 | 0.016765 | 0.3273 | 0.73265 | 0.72221 | 0.75973 | 0.015544 | 0.83714 | 0.29366 | 0.00010163 | 0.53379 | 0.4442 | 0.00024599 | 0.0027912 | 0.0070136 | 0.0027376 | 0.0059421 | 0.009028 | 0.01086 | 0.003319 | 0.010996 | 0.00033347 | 0.0022791 | 0.00018917 | 0.00070092 | 0.00075532 | 0.00047253 | 0.0006949 | 0.027329 | 0.008736 | 0 | 0 | 1 | 1 | 1
10 | 18 | 19 | 0.011097 | 0.50791 | 0.43096 | 0.67441 | 0 | 0.020693 | 0.78146 | 0.34067 | 0.065962 | 0.0022213 | 0.18677 | 0.28035 | 0.020344 | 0.35077 | 0.74381 | 0.73377 | 0.8169 | 0.021622 | 0.81853 | 0.30749 | 0.0043196 | 0.50772 | 0.41643 | 0 | 0 | 0 | 0 | 0 | 0 | 0 | 0 | 0 | 0 | 0 | 0 | 0 | 0 | 0 | 0 | 0 | 0 | 0 | 0 | 1 | 1 | 1
10 | 18 | 20 | 0.010721 | 0.50573 | 0.41125 | 0.70139 | 0 | 0 | 0.78566 | 0.30886 | 0.0652 | 0.0017841 | 0.21324 | 0.27951 | 0.019916 | 0.34963 | 0.74262 | 0.73253 | 0.88178 | 0.05705 | 0.79437 | 0.26722 | 0.0061955 | 0.50555 | 0.41392 | 0 | 0 | 0 | 0 | 0 | 0 | 0 | 0 | 0 | 0 | 0 | 0 | 0 | 0 | 0 | 0 | 0 | 0 | 0 | 0 | 1 | 1 | 1
10 | 18 | 21 | 0.018214 | 0.52681 | 0.35822 | 0.66237 | 0 | 0 | 0.78055 | 0.30212 | 0.073326 | 0.009133 | 0.21248 | 0.26232 | 0.02752 | 0.33217 | 0.75583 | 0.74622 | 0.93131 | 0.13943 | 0.81637 | 0.23367 | 0.012269 | 0.52682 | 0.43559 | 0 | 0 | 0 | 0 | 0 | 0 | 0 | 0 | 0 | 0 | 0 | 0 | 0 | 0 | 0 | 0 | 0 | 0 | 0 | 0 | 1 | 1 | 1
10 | 18 | 22 | 0.039113 | 0.52912 | 0.25831 | 0.68439 | 0 | 0 | 0.77401 | 0.27984 | 0.095863 | 0.029779 | 0.211 | 0.25798 | 0.04869 | 0.32909 | 0.77215 | 0.76315 | 0.95921 | 0.29264 | 0.86601 | 0.2146 | 0.012425 | 0.52893 | 0.44055 | 0 | 0 | 0 | 0 | 0 | 0 | 0 | 0 | 0 | 0 | 0 | 0 | 0 | 0 | 0 | 0 | 0 | 0 | 0 | 0 | 1 | 1 | 1
10 | 18 | 23 | 0.071654 | 0.55895 | 0.1586 | 0.68575 | 0 | 0 | 0.76178 | 0.26285 | 0.13017 | 0.062155 | 0.18863 | 0.24439 | 0.081515 | 0.31501 | 0.71153 | 0.70034 | 0.97235 | 0.45342 | 0.85807 | 0.19632 | 0.0095762 | 0.55907 | 0.47086 | 0 | 0 | 0 | 0 | 0 | 0 | 0 | 0 | 0 | 0 | 0 | 0 | 0 | 0 | 0 | 0 | 0 | 0 | 0 | 0 | 1 | 1 | 1
10 | 18 | 24 | 0.1012 | 0.54531 | 0.13164 | 0.70104 | 0 | 0.024077 | 0.77593 | 0.2797 | 0.16036 | 0.091652 | 0.14846 | 0.24686 | 0.11117 | 0.31849 | 0.60632 | 0.5916 | 0.96772 | 0.55596 | 0.84186 | 0.16016 | 0.011808 | 0.54527 | 0.45731 | 0 | 0 | 0 | 0 | 0 | 0 | 0 | 0 | 0 | 0 | 0 | 0 | 0 | 0 | 0 | 0 | 0 | 0 | 0 | 0 | 1 | 1 | 1
10 | 19 | 1 | 0.11795 | 0.52681 | 0.14358 | 0.68746 | 0 | 0.034837 | 0.77662 | 0.24168 | 0.178 | 0.10852 | 0.11726 | 0.23865 | 0.12804 | 0.31102 | 0.53231 | 0.51537 | 0.88654 | 0.59903 | 0.85287 | 0.10924 | 0.0097512 | 0.52663 | 0.43781 | 0 | 0 | 0 | 0 | 0 | 0 | 0 | 0 | 0 | 0 | 0 | 0 | 0 | 0 | 0 | 0 | 0 | 0 | 0 | 0 | 1 | 1 | 1
10 | 19 | 2 | 0.09679 | 0.53185 | 0.18407 | 0.68711 | 0 | 0.04294 | 0.76256 | 0.18192 | 0.15418 | 0.087002 | 0.092063 | 0.21292 | 0.10651 | 0.28399 | 0.58707 | 0.57174 | 0.77522 | 0.60727 | 0.88886 | 0.094164 | 0.0066319 | 0.53177 | 0.44234 | 0 | 0 | 0 | 0 | 0 | 0 | 0 | 0 | 0 | 0 | 0 | 0 | 0 | 0 | 0 | 0 | 0 | 0 | 0 | 0 | 1 | 1 | 1
10 | 19 | 3 | 0.12363 | 0.53794 | 0.2095 | 0.67319 | 0 | 0.072245 | 0.73649 | 0.17188 | 0.18291 | 0.1141 | 0.083542 | 0.225 | 0.13361 | 0.29738 | 0.65514 | 0.64201 | 0.71008 | 0.64112 | 0.9025 | 0.073593 | 0.0033477 | 0.53792 | 0.44858 | 0 | 0 | 0 | 0 | 0 | 0 | 0 | 0 | 0 | 0 | 0 | 0 | 0 | 0 | 0 | 0 | 0 | 0 | 0 | 0 | 1 | 1 | 1
10 | 19 | 4 | 0.13861 | 0.5328 | 0.23433 | 0.68135 | 0 | 0.096374 | 0.69582 | 0.1725 | 0.19774 | 0.1291 | 0.052921 | 0.23377 | 0.14857 | 0.30633 | 0.68184 | 0.66961 | 0.62258 | 0.70264 | 0.9105 | 0.037217 | 0.0073739 | 0.53273 | 0.44336 | 0 | 0 | 0 | 0 | 0 | 0 | 0 | 0 | 0 | 0 | 0 | 0 | 0 | 0 | 0 | 0 | 0 | 0 | 0 | 0 | 1 | 1 | 1
10 | 19 | 5 | 0.13961 | 0.52816 | 0.36597 | 0.68405 | 0 | 0.081773 | 0.64376 | 0.1716 | 0.19818 | 0.13002 | 0.028715 | 0.22376 | 0.14949 | 0.29598 | 0.71211 | 0.70093 | 0.56087 | 0.72027 | 0.90539 | 0.012511 | 0.0089653 | 0.52806 | 0.43835 | 0 | 0 | 0 | 0 | 0 | 0 | 0 | 0 | 0 | 0 | 0 | 0 | 0 | 0 | 0 | 0 | 0 | 0 | 0 | 0 | 1 | 1 | 1
10 | 19 | 6 | 0.14517 | 0.52899 | 0.48589 | 0.67694 | 0 | 0.059052 | 0.61861 | 0.11723 | 0.20412 | 0.13565 | 0.022762 | 0.21302 | 0.1551 | 0.28581 | 0.72232 | 0.7115 | 0.52661 | 0.74341 | 0.91847 | 0.0027551 | 0.004158 | 0.52895 | 0.43868 | 1.4453e-07 | 0.00030785 | 0.038809 | 0.00030195 | 0 | 0 | 0 | 0 | 0 | 0 | 6.9191e-05 | 0.001475 | 0.001336 | 0.0013002 | 0.0010074 | 0.0013245 | 0.0071156 | 0.00099806 | 0.022737 | 0.1996 | 1 | 1 | 1
10 | 19 | 7 | 0.14126 | 0.52363 | 0.51593 | 0.68152 | 0 | 0.033379 | 0.60333 | 0.07918 | 0.19985 | 0.13168 | 0.028749 | 0.19959 | 0.15115 | 0.27268 | 0.71845 | 0.7075 | 0.50631 | 0.74296 | 0.91439 | 6.6714e-05 | 0.0055445 | 0.52354 | 0.43313 | 0.015096 | 0.14323 | 0.40927 | 0.14049 | 0.025067 | 0.005428 | 0.023336 | 0.14985 | 0.12318 | 0.2491 | 0.3503 | 0.39508 | 0.35035 | 0.32808 | 0.32768 | 0.34734 | 0.41498 | 0.36941 | 0.46243 | 0.66838 | 1 | 1 | 1
10 | 19 | 8 | 0.14136 | 0.52293 | 0.60925 | 0.68524 | 0 | 0.025681 | 0.55926 | 0.055783 | 0.2002 | 0.13181 | 0.0017053 | 0.18604 | 0.15128 | 0.26066 | 0.73705 | 0.72676 | 0.51229 | 0.68452 | 0.90787 | 0 | 0.00092112 | 0.52292 | 0.43139 | 0.25768 | 0.4557 | 0.7257 | 0.44696 | 0.1423 | 0.33291 | 0.47007 | 0.55597 | 0.5564 | 0.65855 | 0.69061 | 0.7088 | 0.68358 | 0.65276 | 0.65885 | 0.67771 | 0.69914 | 0.67683 | 0.72983 | 0.91742 | 1 | 1 | 1
10 | 19 | 9 | 0.13941 | 0.50831 | 0.6615 | 0.70277 | 0 | 0.026327 | 0.51858 | 0.032853 | 0.19729 | 0.12972 | 0 | 0.1465 | 0.14919 | 0.22129 | 0.838 | 0.83148 | 0.51289 | 0.60268 | 0.9113 | 0 | 1.919e-05 | 0.50818 | 0.41624 | 0.48563 | 0.65419 | 0.89085 | 0.64165 | 0.17999 | 0.5913 | 0.6999 | 0.75101 | 0.77316 | 0.85018 | 0.8736 | 0.86711 | 0.85871 | 0.78617 | 0.83615 | 0.85134 | 0.84081 | 0.81681 | 0.85946 | 1 | 1 | 1 | 1
10 | 19 | 10 | 0.16589 | 0.50656 | 0.68346 | 0.70526 | 0 | 0 | 0.53227 | 0.0064039 | 0.22501 | 0.15652 | 0 | 0.093931 | 0.17583 | 0.16814 | 0.94645 | 0.94424 | 0.52016 | 0.67719 | 0.89467 | 0 | 0 | 0.50648 | 0.41367 | 0.62737 | 0.7519 | 0.97982 | 0.73748 | 0.05481 | 0.59155 | 0.81315 | 0.87032 | 0.90212 | 0.96429 | 0.96343 | 0.95222 | 0.94722 | 0.88718 | 0.91077 | 0.93909 | 0.90254 | 0.89725 | 0.94602 | 1 | 1 | 1 | 1
10 | 19 | 11 | 0.16597 | 0.50659 | 0.86038 | 0.72071 | 0.015936 | 0 | 0.56618 | 0.020711 | 0.22347 | 0.15637 | 0 | 0.035269 | 0.17569 | 0.10406 | 0.92837 | 0.92542 | 0.55071 | 0.80153 | 0.87284 | 0 | 0.000154 | 0.50659 | 0.41263 | 0.71197 | 0.80719 | 1 | 0.79172 | 0.080509 | 0.58049 | 0.87479 | 0.91075 | 0.95852 | 1 | 1 | 0.9747 | 0.98514 | 0.96775 | 0.91456 | 0.97668 | 0.91975 | 0.92317 | 0.9787 | 1 | 1 | 1 | 1
10 | 19 | 12 | 0.19175 | 0.48755 | 0.92803 | 0.71472 | 0.084672 | 0 | 0.61305 | 0.056079 | 0.24978 | 0.18243 | 0 | 0.001862 | 0.20153 | 0.059517 | 0.90336 | 0.8994 | 0.59676 | 0.84844 | 0.85648 | 0 | 0.0065004 | 0.48736 | 0.39367 | 0.73642 | 0.81499 | 1 | 0.79936 | 0.037038 | 0.52881 | 0.89276 | 0.92208 | 0.98578 | 1 | 1 | 0.96669 | 0.97571 | 0.99417 | 0.89569 | 0.96733 | 0.92586 | 0.91952 | 0.98323 | 1 | 1 | 1 | 1
10 | 19 | 13 | 0.20543 | 0.49652 | 0.97961 | 0.75852 | 0.14088 | 0 | 0.64754 | 0.12942 | 0.26239 | 0.19608 | 0 | 0 | 0.21504 | 0.030674 | 0.8691 | 0.86378 | 0.69719 | 0.84621 | 0.83984 | 0 | 0.0073576 | 0.49642 | 0.40252 | 0.69994 | 0.77295 | 0.91616 | 0.75813 | 0.036476 | 0.38852 | 0.87134 | 0.88933 | 0.95051 | 0.9934 | 0.98508 | 0.91088 | 0.92556 | 0.95396 | 0.86963 | 0.91761 | 0.89188 | 0.9013 | 0.94849 | 1 | 1 | 1 | 1
10 | 19 | 14 | 0.2371 | 0.5091 | 0.99168 | 0.81447 | 0.1956 | 0 | 0.68106 | 0.26485 | 0.28907 | 0.2274 | 0 | 0 | 0.24594 | 0.0161 | 0.88366 | 0.87893 | 0.90049 | 0.85236 | 0.83062 | 0.00073703 | 0.011547 | 0.50898 | 0.41704 | 0.68034 | 0.76624 | 0.87704 | 0.75155 | 0.033737 | 0.45974 | 0.8449 | 0.89216 | 0.92052 | 0.97572 | 0.95649 | 0.94625 | 0.92658 | 0.93311 | 0.8896 | 0.91862 | 0.87541 | 0.89694 | 0.91277 | 0.98746 | 1 | 1 | 1
10 | 19 | 15 | 0.41299 | 0.53195 | 0.96136 | 0.86001 | 0.27595 | 0 | 0.72335 | 0.40346 | 0.46147 | 0.40566 | 0 | 0 | 0.42112 | 0.0082051 | 0.87498 | 0.8699 | 0.77129 | 0.86546 | 0.8357 | 0.028774 | 0.017803 | 0.53185 | 0.44274 | 0.59184 | 0.70071 | 0.79874 | 0.68728 | 0.024955 | 0.58535 | 0.77708 | 0.82639 | 0.85756 | 0.90583 | 0.88671 | 0.86097 | 0.85689 | 0.84804 | 0.77912 | 0.84953 | 0.81435 | 0.82435 | 0.82895 | 0.85963 | 1 | 1 | 1
10 | 19 | 16 | 0.53001 | 0.55774 | 0.92643 | 0.78449 | 0.34294 | 0.012919 | 0.73696 | 0.56107 | 0.56981 | 0.52383 | 0 | 0 | 0.53671 | 0.0098126 | 0.84563 | 0.8394 | 0.53442 | 0.9046 | 0.80286 | 0.070287 | 0.026532 | 0.55725 | 0.47713 | 0.40951 | 0.54026 | 0.59192 | 0.5299 | 0.080227 | 0.44856 | 0.62265 | 0.68211 | 0.70639 | 0.75111 | 0.70953 | 0.68336 | 0.67014 | 0.64344 | 0.61268 | 0.66439 | 0.60939 | 0.69131 | 0.60893 | 0.47551 | 1 | 1 | 1
10 | 19 | 17 | 0.60383 | 0.6783 | 0.85253 | 0.58234 | 0.39365 | 0.075497 | 0.74878 | 0.69058 | 0.63854 | 0.5986 | 0 | 0 | 0.60966 | 0.017645 | 0.83665 | 0.83008 | 0.35868 | 0.91262 | 0.76326 | 0.13356 | 0.049699 | 0.67824 | 0.61215 | 0.11299 | 0.19674 | 0.22878 | 0.19297 | 0.10875 | 0.09174 | 0.2313 | 0.13753 | 0.29063 | 0.095987 | 0.30163 | 0.36772 | 0.35664 | 0.34176 | 0.29741 | 0.35358 | 0.26034 | 0.33475 | 0.21957 | 0.029686 | 1 | 1 | 1
10 | 19 | 18 | 0.61656 | 0.79977 | 0.77013 | 0.56916 | 0.48636 | 0.42792 | 0.76699 | 0.74138 | 0.65248 | 0.61182 | 0 | 0 | 0.62255 | 0.013406 | 0.71678 | 0.70578 | 0.15492 | 0.94542 | 0.79544 | 0.17154 | 0.16977 | 0.80014 | 0.75132 | 0.00014358 | 0.0016829 | 0.0066086 | 0.0016506 | 0.0033493 | 0.00081479 | 0.0055945 | 0.0021168 | 0.010486 | 0.0014634 | 0.0016768 | 2.5354e-05 | 0.00032418 | 0.00059315 | 0.00072496 | 0.0003214 | 0.026015 | 0.0073731 | 0 | 0 | 1 | 1 | 1
10 | 19 | 19 | 0.49177 | 0.83116 | 0.72407 | 0.59474 | 0.46735 | 0.67377 | 0.77255 | 0.75309 | 0.53315 | 0.48498 | 0 | 0 | 0.49875 | 0.0024439 | 0.65852 | 0.6455 | 0.099888 | 0.95432 | 0.82793 | 0.12966 | 0.34362 | 0.83125 | 0.79289 | 0 | 0 | 0 | 0 | 0 | 0 | 0 | 0 | 0 | 0 | 0 | 0 | 0 | 0 | 0 | 0 | 0 | 0 | 0 | 0 | 1 | 1 | 1
10 | 19 | 20 | 0.3726 | 0.84384 | 0.51141 | 0.63733 | 0.33309 | 0.79538 | 0.78791 | 0.70642 | 0.41865 | 0.3641 | 0 | 0 | 0.38043 | 0.0024218 | 0.71697 | 0.70597 | 0.15032 | 0.92498 | 0.80766 | 0.13362 | 0.44879 | 0.84426 | 0.80387 | 0 | 0 | 0 | 0 | 0 | 0 | 0 | 0 | 0 | 0 | 0 | 0 | 0 | 0 | 0 | 0 | 0 | 0 | 0 | 0 | 1 | 1 | 1
10 | 19 | 21 | 0.3739 | 0.75865 | 0.44332 | 0.63723 | 0.17878 | 0.74267 | 0.81278 | 0.66911 | 0.42347 | 0.36594 | 0 | 0 | 0.38225 | 0.012934 | 0.79571 | 0.78758 | 0.14346 | 0.90132 | 0.77841 | 0.14318 | 0.51387 | 0.75869 | 0.70625 | 0 | 0 | 0 | 0 | 0 | 0 | 0 | 0 | 0 | 0 | 0 | 0 | 0 | 0 | 0 | 0 | 0 | 0 | 0 | 0 | 1 | 1 | 1
10 | 19 | 22 | 0.37024 | 0.65086 | 0.43567 | 0.69016 | 0.14993 | 0.79715 | 0.83405 | 0.62234 | 0.41924 | 0.36213 | 0.00064281 | 0.0081208 | 0.37851 | 0.063651 | 0.84539 | 0.83915 | 0.17723 | 0.92035 | 0.76421 | 0.16931 | 0.52943 | 0.64989 | 0.59143 | 0 | 0 | 0 | 0 | 0 | 0 | 0 | 0 | 0 | 0 | 0 | 0 | 0 | 0 | 0 | 0 | 0 | 0 | 0 | 0 | 1 | 1 | 1
10 | 19 | 23 | 0.37842 | 0.74995 | 0.57778 | 0.6881 | 0.21865 | 0.66578 | 0.85248 | 0.58421 | 0.42852 | 0.37063 | 0.012916 | 0.14487 | 0.38685 | 0.22066 | 0.84027 | 0.83384 | 0.29995 | 0.94126 | 0.7866 | 0.14196 | 0.47061 | 0.75007 | 0.69489 | 0 | 0 | 0 | 0 | 0 | 0 | 0 | 0 | 0 | 0 | 0 | 0 | 0 | 0 | 0 | 0 | 0 | 0 | 0 | 0 | 1 | 1 | 1
10 | 19 | 24 | 0.34551 | 0.80722 | 0.68237 | 0.70342 | 0.24063 | 0.55337 | 0.86452 | 0.59597 | 0.39556 | 0.33712 | 0.04572 | 0.24647 | 0.35397 | 0.31937 | 0.71552 | 0.70447 | 0.29008 | 0.95727 | 0.77144 | 0.13888 | 0.44915 | 0.80736 | 0.76329 | 0 | 0 | 0 | 0 | 0 | 0 | 0 | 0 | 0 | 0 | 0 | 0 | 0 | 0 | 0 | 0 | 0 | 0 | 0 | 0 | 1 | 1 | 1
10 | 20 | 1 | 0.34694 | 0.82871 | 0.51678 | 0.65227 | 0.19007 | 0.674 | 0.85805 | 0.5902 | 0.39452 | 0.33821 | 0.074661 | 0.30291 | 0.35503 | 0.37123 | 0.66989 | 0.65725 | 0.12427 | 0.94133 | 0.75572 | 0.19144 | 0.49075 | 0.82887 | 0.78887 | 0 | 0 | 0 | 0 | 0 | 0 | 0 | 0 | 0 | 0 | 0 | 0 | 0 | 0 | 0 | 0 | 0 | 0 | 0 | 0 | 1 | 1 | 1
10 | 20 | 2 | 0.46787 | 0.80807 | 0.3875 | 0.60336 | 0.20107 | 0.76838 | 0.86318 | 0.58513 | 0.51151 | 0.46091 | 0.10017 | 0.35008 | 0.47522 | 0.41585 | 0.73878 | 0.72856 | 0.10586 | 0.88688 | 0.77342 | 0.27437 | 0.52584 | 0.80802 | 0.76676 | 0 | 0 | 0 | 0 | 0 | 0 | 0 | 0 | 0 | 0 | 0 | 0 | 0 | 0 | 0 | 0 | 0 | 0 | 0 | 0 | 1 | 1 | 1
10 | 20 | 3 | 0.57307 | 0.79119 | 0.35212 | 0.53717 | 0.33528 | 0.8661 | 0.89204 | 0.57525 | 0.61141 | 0.56766 | 0.17626 | 0.3782 | 0.57949 | 0.44074 | 0.75916 | 0.74968 | 0.19983 | 0.84746 | 0.7829 | 0.35903 | 0.55226 | 0.79096 | 0.74875 | 0 | 0 | 0 | 0 | 0 | 0 | 0 | 0 | 0 | 0 | 0 | 0 | 0 | 0 | 0 | 0 | 0 | 0 | 0 | 0 | 1 | 1 | 1
10 | 20 | 4 | 0.58008 | 0.81822 | 0.38574 | 0.5176 | 0.51415 | 0.81609 | 0.92431 | 0.55819 | 0.61404 | 0.57415 | 0.28408 | 0.41548 | 0.58583 | 0.47607 | 0.7925 | 0.78425 | 0.39162 | 0.86364 | 0.76126 | 0.42628 | 0.60964 | 0.81833 | 0.77693 | 0 | 0 | 0 | 0 | 0 | 0 | 0 | 0 | 0 | 0 | 0 | 0 | 0 | 0 | 0 | 0 | 0 | 0 | 0 | 0 | 1 | 1 | 1
10 | 20 | 5 | 0.626 | 0.81189 | 0.39462 | 0.49317 | 0.67108 | 0.92927 | 0.96378 | 0.56769 | 0.65868 | 0.62099 | 0.34124 | 0.44008 | 0.6315 | 0.49876 | 0.81278 | 0.8053 | 0.45733 | 0.86378 | 0.74814 | 0.44135 | 0.68795 | 0.81179 | 0.77204 | 0 | 0 | 0 | 0 | 0 | 0 | 0 | 0 | 0 | 0 | 0 | 0 | 0 | 0 | 0 | 0 | 0 | 0 | 0 | 0 | 1 | 1 | 1
10 | 20 | 6 | 0.64064 | 0.82283 | 0.40562 | 0.42404 | 0.74048 | 0.95368 | 0.94003 | 0.53543 | 0.6702 | 0.6355 | 0.30925 | 0.44939 | 0.64564 | 0.50653 | 0.80813 | 0.80047 | 0.56111 | 0.88746 | 0.71548 | 0.46648 | 0.70997 | 0.82287 | 0.7833 | 1.3436e-07 | 0.00022972 | 0.035255 | 0.00022532 | 0 | 0 | 0 | 0 | 0 | 0 | 3.224e-05 | 0.0011646 | 0.00095644 | 0.00098519 | 0.00073003 | 0.00094823 | 2.6006e-05 | 0.00055725 | 0.019751 | 0.19009 | 1 | 1 | 1
10 | 20 | 7 | 0.69149 | 0.81711 | 0.50718 | 0.34506 | 0.72237 | 0.9687 | 0.9485 | 0.49841 | 0.71813 | 0.68718 | 0.33641 | 0.46252 | 0.69598 | 0.51889 | 0.81222 | 0.80471 | 0.61075 | 0.94169 | 0.69875 | 0.49284 | 0.66616 | 0.81721 | 0.77569 | 0.014227 | 0.12564 | 0.26638 | 0.12323 | 0.028172 | 0.00058109 | 0.0040561 | 0.048472 | 0.056647 | 0.19242 | 0.34566 | 0.39663 | 0.34349 | 0.30436 | 0.31761 | 0.34054 | 0.015735 | 0.2472 | 0.44794 | 0.59406 | 1 | 1 | 1
10 | 20 | 8 | 0.73905 | 0.781 | 0.60082 | 0.30309 | 0.58309 | 0.89993 | 0.94504 | 0.49321 | 0.76246 | 0.73547 | 0.39355 | 0.46991 | 0.74298 | 0.52686 | 0.82802 | 0.82112 | 0.5511 | 0.88545 | 0.71986 | 0.53208 | 0.64263 | 0.78081 | 0.73604 | 0.22947 | 0.39771 | 0.51047 | 0.39008 | 0.32697 | 0.27972 | 0.29712 | 0.19972 | 0.35163 | 0.51309 | 0.67562 | 0.7083 | 0.66789 | 0.63353 | 0.65733 | 0.66215 | 0.24021 | 0.44608 | 0.71856 | 0.86238 | 1 | 1 | 1
10 | 20 | 9 | 0.75447 | 0.77645 | 0.61741 | 0.28525 | 0.28547 | 0.7281 | 0.92266 | 0.49909 | 0.77711 | 0.75118 | 0.3526 | 0.44149 | 0.75827 | 0.49992 | 0.82963 | 0.82279 | 0.57368 | 0.83663 | 0.79265 | 0.45757 | 0.7394 | 0.77592 | 0.73506 | 0.43582 | 0.5833 | 0.66185 | 0.57211 | 0.48148 | 0.55495 | 0.57227 | 0.30017 | 0.53836 | 0.62864 | 0.7666 | 0.85871 | 0.83314 | 0.81226 | 0.83085 | 0.82599 | 0.62827 | 0.4995 | 0.84735 | 0.98345 | 1 | 1 | 1
10 | 20 | 10 | 0.71587 | 0.88397 | 0.63668 | 0.27962 | 0.09752 | 0.8503 | 0.93757 | 0.54693 | 0.742 | 0.71212 | 0.45147 | 0.40234 | 0.72025 | 0.46169 | 0.87429 | 0.86919 | 0.61227 | 0.84299 | 0.866 | 0.55452 | 0.86138 | 0.88417 | 0.85529 | 0.59126 | 0.71052 | 0.7615 | 0.69689 | 0.5317 | 0.73736 | 0.79117 | 0.49629 | 0.70465 | 0.64069 | 0.89432 | 0.85502 | 0.88036 | 0.92368 | 0.91322 | 0.8728 | 0.74982 | 0.5516 | 0.9258 | 1 | 1 | 1 | 1
10 | 20 | 11 | 0.62762 | 0.93906 | 0.71028 | 0.28451 | 0.014477 | 0.84915 | 0.95486 | 0.61855 | 0.65367 | 0.62162 | 0.53073 | 0.41148 | 0.63211 | 0.46982 | 0.90943 | 0.90571 | 0.67095 | 0.76771 | 0.84387 | 0.6269 | 0.92327 | 0.93931 | 0.92191 | 0.66374 | 0.75446 | 0.75405 | 0.74 | 0.52702 | 0.87256 | 0.8575 | 0.62766 | 0.90539 | 0.76237 | 0.95632 | 0.34094 | 0.92042 | 0.93785 | 0.97595 | 0.91252 | 0.55566 | 0.58265 | 0.9314 | 1 | 1 | 1 | 1
10 | 20 | 12 | 0.74321 | 0.93685 | 0.71652 | 0.27792 | 0 | 0.78313 | 0.9722 | 0.68176 | 0.76724 | 0.73984 | 0.53614 | 0.47593 | 0.74723 | 0.53126 | 0.90614 | 0.9023 | 0.89318 | 0.83775 | 0.86518 | 0.70832 | 0.92553 | 0.93673 | 0.92411 | 0.76878 | 0.85125 | 0.68387 | 0.83493 | 0.63373 | 0.88834 | 0.89742 | 0.73263 | 0.94975 | 0.76098 | 0.94059 | 0.94267 | 0.95684 | 0.9628 | 0.98421 | 0.94863 | 0.40149 | 0.62157 | 0.92537 | 1 | 1 | 1 | 1
10 | 20 | 13 | 0.80094 | 0.96225 | 0.6843 | 0.23537 | 0 | 0.74665 | 0.98244 | 0.7169 | 0.82047 | 0.79841 | 0.58425 | 0.53637 | 0.8042 | 0.58641 | 0.9042 | 0.90028 | 0.8776 | 0.91303 | 0.84093 | 0.74569 | 0.90936 | 0.96233 | 0.95249 | 0.76113 | 0.84029 | 0.71525 | 0.82418 | 0.74066 | 0.68251 | 0.87845 | 0.76666 | 0.98097 | 0.70594 | 0.91869 | 0.97769 | 0.95681 | 0.93277 | 0.9633 | 0.94859 | 0.53473 | 0.6891 | 0.87118 | 1 | 1 | 1 | 1
10 | 20 | 14 | 0.77601 | 0.96747 | 0.7205 | 0.24606 | 0 | 0.80097 | 0.99477 | 0.71302 | 0.79538 | 0.77279 | 0.56891 | 0.58489 | 0.77928 | 0.631 | 0.87898 | 0.87406 | 0.87646 | 0.77356 | 0.84759 | 0.79084 | 0.87415 | 0.96758 | 0.95855 | 0.75243 | 0.8473 | 0.74614 | 0.83105 | 0.80866 | 0.83387 | 0.85759 | 0.74646 | 0.95504 | 0.92747 | 0.90584 | 0.93384 | 0.91076 | 0.8742 | 0.92678 | 0.90294 | 0.47573 | 0.78478 | 0.73932 | 0.94101 | 1 | 1 | 1
10 | 20 | 15 | 0.75674 | 0.94715 | 0.75797 | 0.28524 | 0 | 0.81013 | 0.99322 | 0.72508 | 0.77709 | 0.75315 | 0.6388 | 0.60173 | 0.76018 | 0.6478 | 0.84849 | 0.84237 | 0.93011 | 0.64809 | 0.83713 | 0.82385 | 0.85795 | 0.94711 | 0.93554 | 0.64896 | 0.76866 | 0.69442 | 0.75393 | 0.78109 | 0.79495 | 0.80499 | 0.68997 | 0.87037 | 0.87263 | 0.88778 | 0.81857 | 0.81028 | 0.81269 | 0.84274 | 0.80332 | 0.4297 | 0.73584 | 0.63501 | 0.78867 | 1 | 1 | 1
10 | 20 | 16 | 0.76754 | 0.93531 | 0.83066 | 0.33793 | 0 | 0.81874 | 0.99049 | 0.69348 | 0.78916 | 0.76444 | 0.67217 | 0.54766 | 0.77116 | 0.59663 | 0.78493 | 0.77639 | 0.95701 | 0.87133 | 0.76408 | 0.77181 | 0.84419 | 0.93557 | 0.91721 | 0.43523 | 0.57394 | 0.52928 | 0.56294 | 0.64358 | 0.65957 | 0.64483 | 0.59039 | 0.70285 | 0.72648 | 0.73518 | 0.46052 | 0.6014 | 0.59227 | 0.65392 | 0.59624 | 0.42779 | 0.60962 | 0.47363 | 0.46384 | 1 | 1 | 1
10 | 20 | 17 | 0.72758 | 0.86075 | 0.85729 | 0.35877 | 0.023137 | 0.83635 | 0.98903 | 0.6206 | 0.75191 | 0.72385 | 0.61957 | 0.48125 | 0.73167 | 0.53499 | 0.6978 | 0.68612 | 0.88276 | 0.97033 | 0.63103 | 0.71247 | 0.84184 | 0.86043 | 0.83406 | 0.095355 | 0.16811 | 0.19976 | 0.16489 | 0.14682 | 0.2138 | 0.17865 | 0.056317 | 0.1713 | 0.03226 | 0.29684 | 0.17844 | 0.3149 | 0.30091 | 0.36376 | 0.31219 | 0.16782 | 0.30046 | 0.15574 | 0.023891 | 1 | 1 | 1
10 | 20 | 18 | 0.66285 | 0.85625 | 0.81231 | 0.47051 | 0.17237 | 0.78602 | 0.97457 | 0.60378 | 0.68909 | 0.65776 | 0.5952 | 0.43735 | 0.66732 | 0.49537 | 0.63578 | 0.622 | 0.79784 | 0.86907 | 0.51095 | 0.59465 | 0.84882 | 0.85627 | 0.82401 | 0.00012881 | 0.0013102 | 0.0052974 | 0.0012851 | 0.005637 | 0.0047171 | 0.003141 | 0.00077785 | 0.0041893 | 0.0001275 | 0.0010897 | 0 | 0.00012079 | 0.00026771 | 0.00090534 | 0.00011975 | 0.025363 | 0.0016968 | 0 | 0 | 1 | 1 | 1
10 | 20 | 19 | 0.69311 | 0.83724 | 0.79642 | 0.53271 | 0.46428 | 0.48968 | 0.956 | 0.62442 | 0.72065 | 0.68899 | 0.54483 | 0.41254 | 0.69774 | 0.46682 | 0.57274 | 0.55698 | 0.82851 | 0.77502 | 0.44346 | 0.59998 | 0.86027 | 0.83705 | 0.80378 | 0 | 0 | 0 | 0 | 0 | 0 | 0 | 0 | 0 | 0 | 0 | 0 | 0 | 0 | 0 | 0 | 0 | 0 | 0 | 0 | 1 | 1 | 1
10 | 20 | 20 | 0.68554 | 0.85476 | 0.73489 | 0.6092 | 0.66434 | 0.42228 | 0.94119 | 0.69652 | 0.71297 | 0.6812 | 0.56704 | 0.54112 | 0.69016 | 0.59117 | 0.55814 | 0.54194 | 0.85923 | 0.62038 | 0.4335 | 0.82963 | 0.88321 | 0.85476 | 0.82251 | 0 | 0 | 0 | 0 | 0 | 0 | 0 | 0 | 0 | 0 | 0 | 0 | 0 | 0 | 0 | 0 | 0 | 0 | 0 | 0 | 1 | 1 | 1
10 | 20 | 21 | 0.64651 | 0.86509 | 0.74407 | 0.60228 | 0.71615 | 0.41836 | 0.89234 | 0.76379 | 0.68157 | 0.6424 | 0.67959 | 0.64689 | 0.65233 | 0.69197 | 0.54052 | 0.5238 | 0.85638 | 0.51337 | 0.33936 | 0.8951 | 0.90444 | 0.86503 | 0.83589 | 0 | 0 | 0 | 0 | 0 | 0 | 0 | 0 | 0 | 0 | 0 | 0 | 0 | 0 | 0 | 0 | 0 | 0 | 0 | 0 | 1 | 1 | 1
10 | 20 | 22 | 0.42096 | 0.88528 | 0.72033 | 0.58808 | 0.72883 | 0.77694 | 0.87331 | 0.76263 | 0.46421 | 0.413 | 0.66045 | 0.58083 | 0.4283 | 0.6322 | 0.53204 | 0.51509 | 0.82631 | 0.46845 | 0.44692 | 0.90525 | 0.79216 | 0.88533 | 0.85898 | 0 | 0 | 0 | 0 | 0 | 0 | 0 | 0 | 0 | 0 | 0 | 0 | 0 | 0 | 0 | 0 | 0 | 0 | 0 | 0 | 1 | 1 | 1
10 | 20 | 23 | 0.30322 | 0.8909 | 0.68931 | 0.59068 | 0.81003 | 0.68221 | 0.86354 | 0.60318 | 0.35296 | 0.29409 | 0.62795 | 0.35141 | 0.31168 | 0.41506 | 0.4833 | 0.46502 | 0.79677 | 0.49629 | 0.45476 | 0.70417 | 0.5813 | 0.89095 | 0.86574 | 0 | 0 | 0 | 0 | 0 | 0 | 0 | 0 | 0 | 0 | 0 | 0 | 0 | 0 | 0 | 0 | 0 | 0 | 0 | 0 | 1 | 1 | 1
10 | 20 | 24 | 0.31844 | 0.8848 | 0.63592 | 0.60153 | 0.87613 | 0.69868 | 0.84109 | 0.45237 | 0.37014 | 0.30983 | 0.62381 | 0.15113 | 0.32717 | 0.2181 | 0.45102 | 0.43193 | 0.72712 | 0.35363 | 0.38707 | 0.6437 | 0.35352 | 0.88524 | 0.85321 | 0 | 0 | 0 | 0 | 0 | 0 | 0 | 0 | 0 | 0 | 0 | 0 | 0 | 0 | 0 | 0 | 0 | 0 | 0 | 0 | 1 | 1 | 1
10 | 21 | 1 | 0.35532 | 0.77315 | 0.66384 | 0.613 | 0.89834 | 0.68006 | 0.79865 | 0.3172 | 0.40905 | 0.34767 | 0.63412 | 0.13411 | 0.36431 | 0.20137 | 0.46246 | 0.44365 | 0.67343 | 0.34906 | 0.42295 | 0.61669 | 0.28606 | 0.77276 | 0.72923 | 0 | 0 | 0 | 0 | 0 | 0 | 0 | 0 | 0 | 0 | 0 | 0 | 0 | 0 | 0 | 0 | 0 | 0 | 0 | 0 | 1 | 1 | 1
10 | 21 | 2 | 0.26808 | 0.7429 | 0.68518 | 0.62051 | 0.87519 | 0.69169 | 0.77135 | 0.1883 | 0.32063 | 0.25884 | 0.64439 | 0.28318 | 0.27699 | 0.35943 | 0.42339 | 0.40366 | 0.64264 | 0.34729 | 0.45125 | 0.60158 | 0.36463 | 0.74272 | 0.69034 | 0 | 0 | 0 | 0 | 0 | 0 | 0 | 0 | 0 | 0 | 0 | 0 | 0 | 0 | 0 | 0 | 0 | 0 | 0 | 0 | 1 | 1 | 1
10 | 21 | 3 | 0.25616 | 0.74013 | 0.6684 | 0.61333 | 0.79404 | 0.73476 | 0.84505 | 0.096722 | 0.31038 | 0.247 | 0.56374 | 0.27272 | 0.26532 | 0.33854 | 0.37277 | 0.35202 | 0.61252 | 0.37186 | 0.42297 | 0.62673 | 0.2592 | 0.73997 | 0.68678 | 0 | 0 | 0 | 0 | 0 | 0 | 0 | 0 | 0 | 0 | 0 | 0 | 0 | 0 | 0 | 0 | 0 | 0 | 0 | 0 | 1 | 1 | 1
10 | 21 | 4 | 0.289 | 0.76334 | 0.68132 | 0.64725 | 0.72336 | 0.67288 | 0.93306 | 0.18824 | 0.34274 | 0.28024 | 0.51513 | 0.3417 | 0.29806 | 0.41378 | 0.35285 | 0.33175 | 0.54465 | 0.32201 | 0.41928 | 0.62608 | 0.26103 | 0.76335 | 0.71226 | 0 | 0 | 0 | 0 | 0 | 0 | 0 | 0 | 0 | 0 | 0 | 0 | 0 | 0 | 0 | 0 | 0 | 0 | 0 | 0 | 1 | 1 | 1
10 | 21 | 5 | 0.32319 | 0.77683 | 0.66636 | 0.66648 | 0.71174 | 0.88286 | 0.92586 | 0.39603 | 0.37625 | 0.31487 | 0.50136 | 0.25488 | 0.33212 | 0.32368 | 0.34614 | 0.32494 | 0.45388 | 0.19263 | 0.47849 | 0.62974 | 0.31033 | 0.77716 | 0.7242 | 0 | 0 | 0 | 0 | 0 | 0 | 0 | 0 | 0 | 0 | 0 | 0 | 0 | 0 | 0 | 0 | 0 | 0 | 0 | 0 | 1 | 1 | 1
10 | 21 | 6 | 0.32233 | 0.70847 | 0.63217 | 0.70238 | 0.72891 | 0.93199 | 0.87217 | 0.56809 | 0.37332 | 0.31368 | 0.48126 | 0.20916 | 0.33095 | 0.28065 | 0.32085 | 0.29928 | 0.30941 | 0.18568 | 0.51723 | 0.628 | 0.37491 | 0.70868 | 0.64431 | 9.8549e-08 | 0.00011946 | 0.040936 | 0.00011717 | 0 | 0 | 0 | 0 | 0 | 0 | 1.1168e-05 | 0.0006698 | 0.00045108 | 0.00046189 | 0.00041629 | 0.00044721 | 0.0040016 | 0.0005205 | 0.015855 | 0.22372 | 1 | 1 | 1
10 | 21 | 7 | 0.35648 | 0.57831 | 0.61999 | 0.72734 | 0.79938 | 0.82113 | 0.69005 | 0.54571 | 0.4082 | 0.34853 | 0.53816 | 0.20439 | 0.36517 | 0.27357 | 0.30229 | 0.28049 | 0.25183 | 0.21268 | 0.55513 | 0.60131 | 0.41459 | 0.57753 | 0.50439 | 0.012099 | 0.12894 | 0.38096 | 0.12647 | 0.09784 | 0.0052505 | 0.016065 | 0.13432 | 0.095876 | 0.24031 | 0.34056 | 0.38084 | 0.2809 | 0.24088 | 0.26746 | 0.27849 | 0.39088 | 0.35532 | 0.40282 | 0.62901 | 1 | 1 | 1
10 | 21 | 8 | 0.34277 | 0.60969 | 0.58632 | 0.73926 | 0.76672 | 0.50661 | 0.52592 | 0.44338 | 0.39112 | 0.33407 | 0.55456 | 0.28655 | 0.35097 | 0.36055 | 0.30162 | 0.27982 | 0.17092 | 0.20559 | 0.63418 | 0.57356 | 0.25371 | 0.60965 | 0.53152 | 0.25853 | 0.4715 | 0.71029 | 0.46246 | 0.57392 | 0.45155 | 0.47189 | 0.56257 | 0.54928 | 0.66452 | 0.70429 | 0.6408 | 0.58314 | 0.51959 | 0.63451 | 0.57813 | 0.68625 | 0.68091 | 0.65998 | 0.88482 | 1 | 1 | 1
10 | 21 | 9 | 0.42355 | 0.63273 | 0.4038 | 0.68711 | 0.70873 | 0.33731 | 0.34602 | 0.42784 | 0.46984 | 0.41607 | 0.61359 | 0.25173 | 0.43135 | 0.32221 | 0.23494 | 0.21272 | 0.085658 | 0.31805 | 0.6787 | 0.57615 | 0.4099 | 0.63292 | 0.55546 | 0.52322 | 0.71115 | 0.88789 | 0.69752 | 0.82265 | 0.70158 | 0.71198 | 0.76698 | 0.78084 | 0.87547 | 0.89277 | 0.85573 | 0.83088 | 0.71715 | 0.81925 | 0.82374 | 0.81915 | 0.838 | 0.82672 | 1 | 1 | 1 | 1
10 | 21 | 10 | 0.5013 | 0.6035 | 0.29953 | 0.64974 | 0.62721 | 0.12576 | 0.26603 | 0.58403 | 0.54357 | 0.49484 | 0.69717 | 0.23308 | 0.5084 | 0.29714 | 0.17982 | 0.15786 | 0.055442 | 0.39969 | 0.71649 | 0.61709 | 0.5619 | 0.60389 | 0.51897 | 0.7123 | 0.85837 | 0.98688 | 0.84192 | 0.94674 | 0.83301 | 0.83658 | 0.89485 | 0.91402 | 0.98835 | 0.99454 | 0.8972 | 0.96095 | 0.91658 | 0.92257 | 0.9527 | 0.92618 | 0.86999 | 0.9178 | 1 | 1 | 1 | 1
10 | 21 | 11 | 0.53154 | 0.47201 | 0.29987 | 0.65585 | 0.59048 | 0.12487 | 0.20393 | 0.73063 | 0.5685 | 0.52494 | 0.72853 | 0.39408 | 0.5378 | 0.46274 | 0.1539 | 0.13234 | 0.040046 | 0.43251 | 0.73844 | 0.70656 | 0.53746 | 0.47158 | 0.37899 | 0.82545 | 0.936 | 1 | 0.91805 | 0.98849 | 0.87804 | 0.90161 | 0.9512 | 0.97693 | 1 | 1 | 1 | 0.97624 | 0.92852 | 0.99945 | 0.96786 | 0.86218 | 0.95724 | 0.94867 | 1 | 1 | 1 | 1
10 | 21 | 12 | 0.63054 | 0.41858 | 0.24728 | 0.65723 | 0.51435 | 0.17362 | 0.15496 | 0.82238 | 0.66066 | 0.62525 | 0.73215 | 0.39405 | 0.63564 | 0.45303 | 0.14553 | 0.12415 | 0.02862 | 0.44425 | 0.7239 | 0.76302 | 0.54924 | 0.41813 | 0.32013 | 0.87371 | 0.96323 | 1 | 0.94477 | 0.99498 | 0.88947 | 0.909 | 0.95971 | 0.9994 | 1 | 1 | 1 | 1 | 0.947 | 1 | 1 | 0.84238 | 0.96538 | 0.98363 | 1 | 1 | 1 | 1
10 | 21 | 13 | 0.77433 | 0.44762 | 0.19748 | 0.65553 | 0.43079 | 0.2049 | 0.12219 | 0.84636 | 0.79659 | 0.77152 | 0.74812 | 0.4512 | 0.77804 | 0.51034 | 0.14352 | 0.12218 | 0.020528 | 0.4628 | 0.72335 | 0.75132 | 0.62723 | 0.44777 | 0.34499 | 0.86046 | 0.94707 | 0.94065 | 0.92892 | 0.98267 | 0.86093 | 0.87897 | 0.94859 | 0.96348 | 1 | 1 | 1 | 0.96453 | 0.9669 | 0.99623 | 0.95625 | 0.70002 | 0.94165 | 0.96311 | 0.87043 | 1 | 1 | 1
10 | 21 | 14 | 0.81763 | 0.42086 | 0.17624 | 0.65495 | 0.37355 | 0.14219 | 0.12067 | 0.86412 | 0.83573 | 0.81533 | 0.72703 | 0.46203 | 0.82065 | 0.51841 | 0.1563 | 0.13469 | 0.019692 | 0.49312 | 0.68995 | 0.7196 | 0.75499 | 0.42041 | 0.32259 | 0.81767 | 0.91994 | 0.96455 | 0.9023 | 0.97811 | 0.85281 | 0.87003 | 0.91285 | 0.92927 | 1 | 1 | 1 | 0.97528 | 0.9604 | 0.95196 | 0.96691 | 0.84748 | 0.95739 | 0.91097 | 0.90051 | 1 | 1 | 1
10 | 21 | 15 | 0.78078 | 0.47104 | 0.1716 | 0.6512 | 0.33876 | 0.24833 | 0.11353 | 0.89147 | 0.79808 | 0.77736 | 0.70666 | 0.46634 | 0.78373 | 0.5226 | 0.17055 | 0.1487 | 0.025323 | 0.51171 | 0.58849 | 0.70216 | 0.82776 | 0.47 | 0.38561 | 0.69546 | 0.82404 | 0.8591 | 0.80824 | 0.92015 | 0.79187 | 0.79318 | 0.84475 | 0.87019 | 0.94503 | 0.9569 | 0.88257 | 0.89603 | 0.87498 | 0.85337 | 0.88833 | 0.80595 | 0.87732 | 0.79769 | 0.75722 | 1 | 1 | 1
10 | 21 | 16 | 0.80969 | 0.74651 | 0.15953 | 0.6383 | 0.27131 | 0.13879 | 0.090688 | 0.90206 | 0.82746 | 0.80712 | 0.67636 | 0.46345 | 0.81267 | 0.5182 | 0.18014 | 0.15818 | 0.032001 | 0.56197 | 0.51285 | 0.70937 | 0.83634 | 0.74781 | 0.67559 | 0.45705 | 0.60331 | 0.60062 | 0.59175 | 0.77032 | 0.63911 | 0.62197 | 0.68183 | 0.69089 | 0.7547 | 0.77422 | 0.48217 | 0.65136 | 0.66034 | 0.64041 | 0.64576 | 0.59212 | 0.69767 | 0.4976 | 0.39209 | 1 | 1 | 1
10 | 21 | 17 | 0.79256 | 0.71358 | 0.14971 | 0.65736 | 0.19221 | 0.11378 | 0.085008 | 0.83685 | 0.81521 | 0.79031 | 0.63743 | 0.48875 | 0.79631 | 0.54716 | 0.23329 | 0.21108 | 0.036396 | 0.62049 | 0.49415 | 0.73039 | 0.87728 | 0.71376 | 0.65085 | 0.1 | 0.18259 | 0.23855 | 0.17909 | 0.10756 | 0.15574 | 0.19406 | 0.097301 | 0.20284 | 0.10066 | 0.45435 | 0.18191 | 0.31434 | 0.3225 | 0.34121 | 0.31164 | 0.2361 | 0.34224 | 0.14817 | 0.017982 | 1 | 1 | 1
10 | 21 | 18 | 0.61039 | 0.63834 | 0.14538 | 0.71081 | 0.28204 | 0.059019 | 0.10169 | 0.73497 | 0.63889 | 0.60436 | 0.5868 | 0.3988 | 0.61527 | 0.46152 | 0.34012 | 0.31884 | 0.047731 | 0.67637 | 0.41299 | 0.7218 | 0.83205 | 0.63799 | 0.56895 | 9.1343e-05 | 0.00099047 | 0.0053899 | 0.00097148 | 0.0030136 | 0.0013193 | 0.0017672 | 0.0013626 | 0.0051724 | 0.0010802 | 0.0015628 | 0 | 4.9906e-05 | 0.00015012 | 0.00046565 | 4.9477e-05 | 0.024345 | 0.003406 | 0 | 0 | 1 | 1 | 1
10 | 21 | 19 | 0.58604 | 0.62582 | 0.16742 | 0.70394 | 0.30756 | 0.076939 | 0.07485 | 0.65896 | 0.62065 | 0.58036 | 0.56888 | 0.27565 | 0.59188 | 0.34002 | 0.44551 | 0.4263 | 0.065748 | 0.68326 | 0.39638 | 0.71807 | 0.83662 | 0.62498 | 0.56041 | 0 | 0 | 0 | 0 | 0 | 0 | 0 | 0 | 0 | 0 | 0 | 0 | 0 | 0 | 0 | 0 | 0 | 0 | 0 | 0 | 1 | 1 | 1
10 | 21 | 20 | 0.57698 | 0.78753 | 0.18606 | 0.6851 | 0.30487 | 0.030518 | 0.021418 | 0.59912 | 0.61324 | 0.57134 | 0.59293 | 0.28164 | 0.58308 | 0.35177 | 0.51868 | 0.50134 | 0.082904 | 0.57271 | 0.4223 | 0.70459 | 0.8102 | 0.78775 | 0.73863 | 0 | 0 | 0 | 0 | 0 | 0 | 0 | 0 | 0 | 0 | 0 | 0 | 0 | 0 | 0 | 0 | 0 | 0 | 0 | 0 | 1 | 1 | 1
10 | 21 | 21 | 0.53291 | 0.89201 | 0.19964 | 0.65888 | 0.34778 | 0.040521 | 0.001207 | 0.60296 | 0.57328 | 0.52688 | 0.58102 | 0.28598 | 0.53969 | 0.34918 | 0.54581 | 0.52925 | 0.11117 | 0.44978 | 0.45593 | 0.68234 | 0.85834 | 0.89275 | 0.85809 | 0 | 0 | 0 | 0 | 0 | 0 | 0 | 0 | 0 | 0 | 0 | 0 | 0 | 0 | 0 | 0 | 0 | 0 | 0 | 0 | 1 | 1 | 1
10 | 21 | 22 | 0.42073 | 0.82711 | 0.2072 | 0.63115 | 0.39624 | 0.090428 | 0 | 0.58851 | 0.4674 | 0.41326 | 0.53341 | 0.4243 | 0.42858 | 0.49115 | 0.53164 | 0.51467 | 0.13594 | 0.28229 | 0.4863 | 0.64229 | 0.86074 | 0.82687 | 0.79225 | 0 | 0 | 0 | 0 | 0 | 0 | 0 | 0 | 0 | 0 | 0 | 0 | 0 | 0 | 0 | 0 | 0 | 0 | 0 | 0 | 1 | 1 | 1
10 | 21 | 23 | 0.29326 | 0.81716 | 0.22754 | 0.60429 | 0.39178 | 0.11336 | 0 | 0.4651 | 0.34508 | 0.28429 | 0.53984 | 0.37938 | 0.30203 | 0.44244 | 0.54179 | 0.52511 | 0.17721 | 0.16001 | 0.47575 | 0.61497 | 0.83259 | 0.8173 | 0.77521 | 0 | 0 | 0 | 0 | 0 | 0 | 0 | 0 | 0 | 0 | 0 | 0 | 0 | 0 | 0 | 0 | 0 | 0 | 0 | 0 | 1 | 1 | 1
10 | 21 | 24 | 0.23034 | 0.76848 | 0.31122 | 0.60246 | 0.30342 | 0.14695 | 0 | 0.4308 | 0.28593 | 0.22106 | 0.54588 | 0.31832 | 0.23973 | 0.38511 | 0.54478 | 0.52819 | 0.19624 | 0.1074 | 0.49782 | 0.57533 | 0.81397 | 0.76868 | 0.71598 | 0 | 0 | 0 | 0 | 0 | 0 | 0 | 0 | 0 | 0 | 0 | 0 | 0 | 0 | 0 | 0 | 0 | 0 | 0 | 0 | 1 | 1 | 1
10 | 22 | 1 | 0.20159 | 0.66359 | 0.44079 | 0.58744 | 0.21179 | 0.10349 | 0 | 0.41244 | 0.2577 | 0.19208 | 0.59254 | 0.26645 | 0.21108 | 0.33613 | 0.53885 | 0.52209 | 0.23839 | 0.071593 | 0.55413 | 0.55415 | 0.77897 | 0.66307 | 0.60077 | 0 | 0 | 0 | 0 | 0 | 0 | 0 | 0 | 0 | 0 | 0 | 0 | 0 | 0 | 0 | 0 | 0 | 0 | 0 | 0 | 1 | 1 | 1
10 | 22 | 2 | 0.21864 | 0.66879 | 0.55395 | 0.59542 | 0.17073 | 0.038697 | 0 | 0.40321 | 0.2758 | 0.20946 | 0.64774 | 0.23509 | 0.22827 | 0.30225 | 0.51748 | 0.50012 | 0.2954 | 0.068025 | 0.64007 | 0.54552 | 0.76281 | 0.66904 | 0.59697 | 0 | 0 | 0 | 0 | 0 | 0 | 0 | 0 | 0 | 0 | 0 | 0 | 0 | 0 | 0 | 0 | 0 | 0 | 0 | 0 | 1 | 1 | 1
10 | 22 | 3 | 0.22202 | 0.59887 | 0.62267 | 0.58292 | 0.32602 | 0.052321 | 0 | 0.39832 | 0.27942 | 0.21291 | 0.6062 | 0.32029 | 0.23168 | 0.38538 | 0.49801 | 0.48011 | 0.35914 | 0.075887 | 0.70325 | 0.53204 | 0.76945 | 0.59842 | 0.52419 | 0 | 0 | 0 | 0 | 0 | 0 | 0 | 0 | 0 | 0 | 0 | 0 | 0 | 0 | 0 | 0 | 0 | 0 | 0 | 0 | 1 | 1 | 1
10 | 22 | 4 | 0.19718 | 0.61743 | 0.63339 | 0.55301 | 0.38598 | 0.02974 | 0 | 0.40661 | 0.25441 | 0.18779 | 0.59614 | 0.46083 | 0.20683 | 0.51658 | 0.484 | 0.46573 | 0.41312 | 0.089725 | 0.80768 | 0.50424 | 0.77151 | 0.6171 | 0.54425 | 0 | 0 | 0 | 0 | 0 | 0 | 0 | 0 | 0 | 0 | 0 | 0 | 0 | 0 | 0 | 0 | 0 | 0 | 0 | 0 | 1 | 1 | 1
10 | 22 | 5 | 0.18188 | 0.69799 | 0.61742 | 0.51887 | 0.4134 | 0 | 0 | 0.41839 | 0.2386 | 0.17228 | 0.59404 | 0.61039 | 0.19147 | 0.65841 | 0.46916 | 0.45052 | 0.42998 | 0.10668 | 0.90551 | 0.4432 | 0.7463 | 0.6984 | 0.62933 | 0 | 0 | 0 | 0 | 0 | 0 | 0 | 0 | 0 | 0 | 0 | 0 | 0 | 0 | 0 | 0 | 0 | 0 | 0 | 0 | 1 | 1 | 1
10 | 22 | 6 | 0.20867 | 0.67307 | 0.59255 | 0.49988 | 0.33863 | 0.0094949 | 0 | 0.43842 | 0.26636 | 0.19946 | 0.60465 | 0.61528 | 0.21839 | 0.6594 | 0.45121 | 0.43212 | 0.44327 | 0.093639 | 0.96549 | 0.4215 | 0.70134 | 0.67313 | 0.60454 | 7.6789e-08 | 0.00012992 | 0.039847 | 0.00012743 | 0 | 0 | 0 | 0 | 0 | 0 | 1.7502e-06 | 0.0005607 | 0.00053771 | 0.00065945 | 0.00043325 | 0.00053309 | 0.0036275 | 0.00048667 | 0.016657 | 0.21684 | 1 | 1 | 1
10 | 22 | 7 | 0.21097 | 0.62953 | 0.58707 | 0.47594 | 0.11626 | 0.012278 | 0 | 0.40887 | 0.27038 | 0.20205 | 0.55658 | 0.55623 | 0.22093 | 0.60559 | 0.44059 | 0.42126 | 0.44162 | 0.057126 | 0.96402 | 0.42031 | 0.60564 | 0.62968 | 0.55229 | 0.013949 | 0.13848 | 0.40014 | 0.13582 | 0.092417 | 0.0048893 | 0.013004 | 0.12349 | 0.062752 | 0.24321 | 0.33875 | 0.3993 | 0.33464 | 0.33698 | 0.30331 | 0.33177 | 0.40371 | 0.36452 | 0.46814 | 0.65558 | 1 | 1 | 1
10 | 22 | 8 | 0.13129 | 0.54003 | 0.56359 | 0.43803 | 0.013193 | 0 | 0.0016135 | 0.37778 | 0.1866 | 0.12123 | 0.55353 | 0.45863 | 0.1407 | 0.51179 | 0.43202 | 0.41249 | 0.40952 | 0.034145 | 0.94179 | 0.37681 | 0.41641 | 0.5399 | 0.45235 | 0.27165 | 0.4879 | 0.74457 | 0.47855 | 0.5496 | 0.4355 | 0.4559 | 0.54132 | 0.47939 | 0.66167 | 0.71042 | 0.72149 | 0.68805 | 0.65321 | 0.65869 | 0.68214 | 0.72255 | 0.69442 | 0.74618 | 0.93495 | 1 | 1 | 1
10 | 22 | 9 | 0.17246 | 0.46604 | 0.51541 | 0.38599 | 0 | 0 | 0.023953 | 0.33204 | 0.22931 | 0.16283 | 0.57426 | 0.4471 | 0.18207 | 0.50374 | 0.3899 | 0.36947 | 0.30457 | 0.034028 | 0.94087 | 0.32026 | 0.38411 | 0.46604 | 0.36723 | 0.52512 | 0.71143 | 0.9205 | 0.69779 | 0.78833 | 0.6877 | 0.68002 | 0.75277 | 0.73017 | 0.87782 | 0.89539 | 0.87769 | 0.87182 | 0.7877 | 0.82225 | 0.86433 | 0.87557 | 0.84121 | 0.88224 | 1 | 1 | 1 | 1
10 | 22 | 10 | 0.26444 | 0.373 | 0.45264 | 0.28796 | 0 | 0 | 0.028177 | 0.37632 | 0.3204 | 0.25567 | 0.58161 | 0.46308 | 0.27385 | 0.51961 | 0.32157 | 0.30001 | 0.20542 | 0.067005 | 0.94185 | 0.29379 | 0.39256 | 0.37274 | 0.26854 | 0.7008 | 0.84334 | 1 | 0.82717 | 0.8977 | 0.80146 | 0.80026 | 0.86337 | 0.86629 | 0.99044 | 0.96633 | 0.9797 | 0.95488 | 0.86865 | 0.93412 | 0.94668 | 0.94577 | 0.91546 | 0.94754 | 1 | 1 | 1 | 1
10 | 22 | 11 | 0.32333 | 0.32002 | 0.41076 | 0.24553 | 0 | 0 | 0.018424 | 0.54655 | 0.37384 | 0.31464 | 0.61526 | 0.46464 | 0.33188 | 0.52505 | 0.2737 | 0.25164 | 0.14704 | 0.096346 | 0.93704 | 0.33996 | 0.37687 | 0.31986 | 0.21156 | 0.80338 | 0.91188 | 1 | 0.8944 | 0.93499 | 0.87714 | 0.87252 | 0.89989 | 0.91081 | 1 | 1 | 0.99291 | 0.98543 | 0.97742 | 0.9787 | 0.97697 | 0.95881 | 0.9492 | 0.99255 | 1 | 1 | 1 | 1
10 | 22 | 12 | 0.43036 | 0.28226 | 0.38319 | 0.20608 | 0 | 0 | 0.014067 | 0.69772 | 0.47829 | 0.42327 | 0.61547 | 0.35672 | 0.4384 | 0.41867 | 0.22819 | 0.20596 | 0.10473 | 0.11104 | 0.9395 | 0.42686 | 0.32816 | 0.28217 | 0.1723 | 0.84296 | 0.93189 | 0.99019 | 0.91403 | 0.95 | 0.89264 | 0.88953 | 0.89516 | 0.94544 | 0.97794 | 1 | 1 | 1 | 0.99278 | 0.96885 | 1 | 0.9096 | 0.93643 | 0.99271 | 1 | 1 | 1 | 1
10 | 22 | 13 | 0.45188 | 0.24314 | 0.36449 | 0.17734 | 0 | 0 | 0.00094389 | 0.79955 | 0.4979 | 0.44494 | 0.53634 | 0.3091 | 0.45961 | 0.37554 | 0.19812 | 0.17599 | 0.07555 | 0.11499 | 0.95229 | 0.46434 | 0.27574 | 0.24296 | 0.13491 | 0.83429 | 0.92032 | 1 | 0.90268 | 0.95188 | 0.88532 | 0.8648 | 0.87711 | 0.9262 | 1 | 0.99445 | 0.98634 | 0.98689 | 1 | 0.92233 | 0.97842 | 0.9617 | 0.92469 | 0.98672 | 1 | 1 | 1 | 1
10 | 22 | 14 | 0.40869 | 0.22436 | 0.33977 | 0.15993 | 0 | 0 | 0 | 0.83372 | 0.45326 | 0.40064 | 0.47105 | 0.29784 | 0.41625 | 0.36632 | 0.17332 | 0.15144 | 0.050112 | 0.12578 | 0.97104 | 0.5013 | 0.23448 | 0.22408 | 0.11809 | 0.79244 | 0.8924 | 0.99661 | 0.87529 | 0.94311 | 0.83509 | 0.84097 | 0.87359 | 0.89915 | 0.97457 | 0.98666 | 0.97435 | 0.96844 | 0.95719 | 0.9388 | 0.96012 | 0.93496 | 0.92458 | 0.95253 | 1 | 1 | 1 | 1
10 | 22 | 15 | 0.45462 | 0.24693 | 0.3191 | 0.1493 | 0 | 0 | 0.0003659 | 0.82223 | 0.49924 | 0.44752 | 0.51834 | 0.28439 | 0.46213 | 0.35553 | 0.15171 | 0.13019 | 0.036508 | 0.13004 | 0.98158 | 0.52665 | 0.21152 | 0.24657 | 0.14044 | 0.67748 | 0.80228 | 0.85846 | 0.78689 | 0.87875 | 0.77084 | 0.76912 | 0.80471 | 0.81782 | 0.92612 | 0.90655 | 0.89064 | 0.88649 | 0.87595 | 0.84697 | 0.87887 | 0.85446 | 0.84973 | 0.85314 | 0.89442 | 1 | 1 | 1
10 | 22 | 16 | 0.48199 | 0.32717 | 0.29594 | 0.14935 | 0 | 0 | 0.0067597 | 0.7977 | 0.52652 | 0.47546 | 0.50592 | 0.2259 | 0.48946 | 0.29579 | 0.14553 | 0.12416 | 0.037215 | 0.13909 | 0.98914 | 0.52038 | 0.19164 | 0.3268 | 0.22135 | 0.45541 | 0.601 | 0.6264 | 0.58947 | 0.74259 | 0.59591 | 0.62271 | 0.64423 | 0.63165 | 0.74179 | 0.70118 | 0.6886 | 0.65768 | 0.68535 | 0.6221 | 0.65203 | 0.66061 | 0.69081 | 0.59483 | 0.53139 | 1 | 1 | 1
10 | 22 | 17 | 0.42496 | 0.4709 | 0.28231 | 0.17771 | 0 | 0 | 0.028127 | 0.69625 | 0.46964 | 0.41725 | 0.43868 | 0.21937 | 0.43252 | 0.29212 | 0.19106 | 0.16899 | 0.054694 | 0.15366 | 0.98966 | 0.51524 | 0.18433 | 0.47129 | 0.3679 | 0.11157 | 0.1992 | 0.21681 | 0.19538 | 0.18201 | 0.1818 | 0.16633 | 0.089799 | 0.14581 | 0.27718 | 0.40677 | 0.28796 | 0.29265 | 0.33352 | 0.31946 | 0.29014 | 0.25423 | 0.31643 | 0.19201 | 0.021902 | 1 | 1 | 1
10 | 22 | 18 | 0.41652 | 0.51099 | 0.26356 | 0.20405 | 0 | 0.011526 | 0.057378 | 0.60478 | 0.46213 | 0.40879 | 0.44334 | 0.20733 | 0.42423 | 0.28092 | 0.26706 | 0.24496 | 0.069583 | 0.18214 | 0.98381 | 0.5416 | 0.2421 | 0.51149 | 0.41157 | 9.3679e-05 | 0.0010847 | 0.0047316 | 0.0010639 | 0.0039054 | 0.0035246 | 0.0024182 | 0.00080317 | 0.0028947 | 0.002713 | 0.00093583 | 0 | 4.3019e-06 | 6.9051e-05 | 0.0002912 | 4.265e-06 | 0.023537 | 0.0010912 | 0 | 0 | 1 | 1 | 1
10 | 22 | 19 | 0.44154 | 0.42272 | 0.2374 | 0.19686 | 0 | 0.029913 | 0.052069 | 0.47648 | 0.48931 | 0.43465 | 0.44151 | 0.18079 | 0.44954 | 0.25219 | 0.32681 | 0.30532 | 0.079927 | 0.20327 | 0.97698 | 0.5695 | 0.30283 | 0.42225 | 0.32481 | 0 | 0 | 0 | 0 | 0 | 0 | 0 | 0 | 0 | 0 | 0 | 0 | 0 | 0 | 0 | 0 | 0 | 0 | 0 | 0 | 1 | 1 | 1
10 | 22 | 20 | 0.36162 | 0.42297 | 0.21122 | 0.18702 | 0 | 0.035468 | 0.023366 | 0.38734 | 0.4118 | 0.35355 | 0.47719 | 0.2093 | 0.37007 | 0.28193 | 0.34595 | 0.32474 | 0.080113 | 0.22436 | 0.97518 | 0.52663 | 0.30327 | 0.42264 | 0.32336 | 0 | 0 | 0 | 0 | 0 | 0 | 0 | 0 | 0 | 0 | 0 | 0 | 0 | 0 | 0 | 0 | 0 | 0 | 0 | 0 | 1 | 1 | 1
10 | 22 | 21 | 0.26654 | 0.47494 | 0.20924 | 0.1783 | 0 | 0.021103 | 0.0014567 | 0.34118 | 0.32008 | 0.25744 | 0.52552 | 0.24419 | 0.2756 | 0.31645 | 0.35777 | 0.33676 | 0.069876 | 0.2186 | 0.97266 | 0.50177 | 0.24924 | 0.47498 | 0.37667 | 0 | 0 | 0 | 0 | 0 | 0 | 0 | 0 | 0 | 0 | 0 | 0 | 0 | 0 | 0 | 0 | 0 | 0 | 0 | 0 | 1 | 1 | 1
10 | 22 | 22 | 0.21999 | 0.50172 | 0.2138 | 0.18657 | 0 | 0 | 0 | 0.30344 | 0.27573 | 0.21062 | 0.52093 | 0.25537 | 0.22941 | 0.3268 | 0.36495 | 0.34406 | 0.073314 | 0.18845 | 0.97516 | 0.49866 | 0.20474 | 0.50194 | 0.40447 | 0 | 0 | 0 | 0 | 0 | 0 | 0 | 0 | 0 | 0 | 0 | 0 | 0 | 0 | 0 | 0 | 0 | 0 | 0 | 0 | 1 | 1 | 1
10 | 22 | 23 | 0.21168 | 0.46275 | 0.21551 | 0.19839 | 0 | 0 | 0 | 0.27239 | 0.26899 | 0.20244 | 0.4399 | 0.24872 | 0.22133 | 0.32008 | 0.38015 | 0.35953 | 0.068551 | 0.13848 | 0.97569 | 0.46875 | 0.22264 | 0.46274 | 0.36374 | 0 | 0 | 0 | 0 | 0 | 0 | 0 | 0 | 0 | 0 | 0 | 0 | 0 | 0 | 0 | 0 | 0 | 0 | 0 | 0 | 1 | 1 | 1
10 | 22 | 24 | 0.19427 | 0.41659 | 0.20974 | 0.19397 | 0 | 0 | 0 | 0.24147 | 0.25192 | 0.18491 | 0.42688 | 0.23742 | 0.20399 | 0.30756 | 0.38489 | 0.36437 | 0.067463 | 0.099523 | 0.9758 | 0.47381 | 0.22097 | 0.41702 | 0.30756 | 0 | 0 | 0 | 0 | 0 | 0 | 0 | 0 | 0 | 0 | 0 | 0 | 0 | 0 | 0 | 0 | 0 | 0 | 0 | 0 | 1 | 1 | 1
10 | 23 | 1 | 0.17266 | 0.25247 | 0.19269 | 0.1895 | 0 | 0 | 0 | 0.23446 | 0.23071 | 0.16318 | 0.44927 | 0.26322 | 0.18245 | 0.33332 | 0.39356 | 0.37321 | 0.051372 | 0.078565 | 0.97607 | 0.45565 | 0.20817 | 0.25205 | 0.14655 | 0 | 0 | 0 | 0 | 0 | 0 | 0 | 0 | 0 | 0 | 0 | 0 | 0 | 0 | 0 | 0 | 0 | 0 | 0 | 0 | 1 | 1 | 1
10 | 23 | 2 | 0.15711 | 0.16262 | 0.18233 | 0.19128 | 0 | 0 | 0 | 0.2483 | 0.21413 | 0.14738 | 0.45129 | 0.29466 | 0.16676 | 0.36551 | 0.38511 | 0.36459 | 0.053084 | 0.077845 | 0.98105 | 0.41249 | 0.19642 | 0.16224 | 0.064254 | 0 | 0 | 0 | 0 | 0 | 0 | 0 | 0 | 0 | 0 | 0 | 0 | 0 | 0 | 0 | 0 | 0 | 0 | 0 | 0 | 1 | 1 | 1
10 | 23 | 3 | 0.19668 | 0.13801 | 0.17462 | 0.1883 | 0 | 0 | 0 | 0.28121 | 0.25298 | 0.18716 | 0.44094 | 0.27239 | 0.2062 | 0.341 | 0.36989 | 0.34908 | 0.041925 | 0.095763 | 0.98195 | 0.37892 | 0.20266 | 0.13788 | 0.04237 | 0 | 0 | 0 | 0 | 0 | 0 | 0 | 0 | 0 | 0 | 0 | 0 | 0 | 0 | 0 | 0 | 0 | 0 | 0 | 0 | 1 | 1 | 1
10 | 23 | 4 | 0.28083 | 0.1246 | 0.17203 | 0.19176 | 0 | 0 | 0 | 0.29423 | 0.33539 | 0.27208 | 0.37077 | 0.27987 | 0.29002 | 0.3485 | 0.35867 | 0.33766 | 0.026758 | 0.15576 | 0.97821 | 0.39463 | 0.21116 | 0.12448 | 0.032327 | 0 | 0 | 0 | 0 | 0 | 0 | 0 | 0 | 0 | 0 | 0 | 0 | 0 | 0 | 0 | 0 | 0 | 0 | 0 | 0 | 1 | 1 | 1
10 | 23 | 5 | 0.34642 | 0.12275 | 0.17271 | 0.1949 | 0 | 0.008927 | 0 | 0.29645 | 0.39943 | 0.33849 | 0.33064 | 0.30879 | 0.35531 | 0.37751 | 0.3498 | 0.32865 | 0.014989 | 0.21777 | 0.97478 | 0.42154 | 0.21591 | 0.12272 | 0.030232 | 0 | 0 | 0 | 0 | 0 | 0 | 0 | 0 | 0 | 0 | 0 | 0 | 0 | 0 | 0 | 0 | 0 | 0 | 0 | 0 | 1 | 1 | 1
10 | 23 | 6 | 0.3262 | 0.1095 | 0.17171 | 0.20449 | 0 | 0.027331 | 0 | 0.28879 | 0.37824 | 0.31778 | 0.33399 | 0.31566 | 0.33497 | 0.38234 | 0.35385 | 0.33277 | 0.0049222 | 0.24749 | 0.97058 | 0.45327 | 0.22892 | 0.10939 | 0.021772 | 1.0349e-07 | 9.2978e-05 | 0.041554 | 9.1196e-05 | 0 | 0 | 0 | 0 | 0 | 0 | 1.0742e-07 | 0.00035702 | 0.00040555 | 0.00047118 | 0.00033762 | 0.00040207 | 0.0024849 | 0.00036276 | 0.015168 | 0.23006 | 1 | 1 | 1
10 | 23 | 7 | 0.29421 | 0.10505 | 0.17031 | 0.21317 | 0 | 0.03527 | 0 | 0.27587 | 0.34792 | 0.28552 | 0.31212 | 0.33486 | 0.30326 | 0.4022 | 0.36013 | 0.33916 | 0.0015823 | 0.2103 | 0.96011 | 0.41347 | 0.21342 | 0.10506 | 0.018145 | 0.01329 | 0.13286 | 0.38981 | 0.13031 | 0.10471 | 0.0023794 | 0.011309 | 0.12041 | 0.075309 | 0.21346 | 0.32238 | 0.38241 | 0.32953 | 0.30525 | 0.29305 | 0.3267 | 0.3663 | 0.3615 | 0.45506 | 0.66557 | 1 | 1 | 1
10 | 23 | 8 | 0.25355 | 0.083856 | 0.16971 | 0.2226 | 0 | 0.082298 | 0 | 0.25293 | 0.30954 | 0.24463 | 0.33496 | 0.322 | 0.26298 | 0.38936 | 0.3678 | 0.34696 | 0.0033367 | 0.14945 | 0.9295 | 0.40006 | 0.16663 | 0.083784 | 0.0063706 | 0.26651 | 0.47584 | 0.72042 | 0.46671 | 0.5393 | 0.41668 | 0.45232 | 0.52793 | 0.51426 | 0.62826 | 0.67125 | 0.69976 | 0.67086 | 0.62302 | 0.6382 | 0.6651 | 0.68661 | 0.67392 | 0.73437 | 0.92267 | 1 | 1 | 1
10 | 23 | 9 | 0.19825 | 0.064637 | 0.16076 | 0.20105 | 0 | 0.066176 | 0 | 0.22281 | 0.25222 | 0.1884 | 0.31015 | 0.29383 | 0.20743 | 0.36368 | 0.35922 | 0.33823 | 0.0086769 | 0.088915 | 0.87398 | 0.36922 | 0.15035 | 0.064467 | 0.00010273 | 0.52008 | 0.703 | 0.88241 | 0.68952 | 0.77387 | 0.66542 | 0.67809 | 0.72494 | 0.74135 | 0.8433 | 0.85713 | 0.87063 | 0.84999 | 0.83124 | 0.82515 | 0.84269 | 0.808 | 0.82788 | 0.87331 | 1 | 1 | 1 | 1
10 | 23 | 10 | 0.26886 | 0.071306 | 0.1382 | 0.14943 | 0 | 0.022946 | 0 | 0.194 | 0.32291 | 0.25986 | 0.25517 | 0.23703 | 0.27798 | 0.30737 | 0.31967 | 0.29808 | 0.012616 | 0.09928 | 0.81973 | 0.34854 | 0.15035 | 0.071196 | 0.00050503 | 0.69928 | 0.84025 | 0.97587 | 0.82414 | 0.8972 | 0.78978 | 0.79504 | 0.84512 | 0.86864 | 0.97037 | 0.95047 | 0.96637 | 0.94389 | 0.91309 | 0.94165 | 0.93578 | 0.89329 | 0.90152 | 0.9501 | 1 | 1 | 1 | 1
10 | 23 | 11 | 0.36806 | 0.08864 | 0.14357 | 0.13944 | 0 | 0 | 0 | 0.2094 | 0.41883 | 0.36019 | 0.26661 | 0.21342 | 0.37659 | 0.28442 | 0.29276 | 0.27086 | 0.0095498 | 0.16824 | 0.77772 | 0.35891 | 0.14185 | 0.088524 | 0.0091822 | 0.79342 | 0.90084 | 1 | 0.88357 | 0.95566 | 0.83476 | 0.85966 | 0.89514 | 0.91657 | 1 | 0.9814 | 0.9892 | 0.96702 | 0.9407 | 0.97944 | 0.95871 | 0.89971 | 0.93621 | 0.97385 | 1 | 1 | 1 | 1
10 | 23 | 12 | 0.42075 | 0.1176 | 0.13031 | 0.13317 | 0 | 0 | 0 | 0.2941 | 0.46746 | 0.41327 | 0.30803 | 0.2294 | 0.42862 | 0.30344 | 0.28922 | 0.26729 | 0.016388 | 0.20937 | 0.7454 | 0.32926 | 0.12908 | 0.11756 | 0.026782 | 0.83289 | 0.92183 | 1 | 0.90416 | 0.96636 | 0.85604 | 0.8703 | 0.90933 | 0.94249 | 1 | 0.95027 | 1 | 0.97045 | 0.96728 | 0.97408 | 0.96212 | 0.90993 | 0.94929 | 0.98762 | 1 | 1 | 1 | 1
10 | 23 | 13 | 0.45215 | 0.13985 | 0.11013 | 0.13009 | 0 | 0 | 0 | 0.46451 | 0.49774 | 0.44514 | 0.28435 | 0.19911 | 0.45981 | 0.27143 | 0.29819 | 0.27635 | 0.027772 | 0.20616 | 0.71653 | 0.27054 | 0.10435 | 0.13989 | 0.042288 | 0.82197 | 0.90753 | 0.98907 | 0.89013 | 0.94686 | 0.84581 | 0.85056 | 0.87904 | 0.90574 | 1 | 0.95771 | 0.99023 | 0.96159 | 0.95166 | 0.9508 | 0.95334 | 0.89045 | 0.9188 | 0.9662 | 1 | 1 | 1 | 1
10 | 23 | 14 | 0.43501 | 0.13626 | 0.087402 | 0.12123 | 0 | 0 | 0 | 0.57712 | 0.47962 | 0.4275 | 0.31454 | 0.18669 | 0.44255 | 0.25997 | 0.30464 | 0.28287 | 0.030494 | 0.17781 | 0.66172 | 0.2683 | 0.10604 | 0.13619 | 0.040458 | 0.7705 | 0.86739 | 0.96577 | 0.85076 | 0.92028 | 0.81939 | 0.82141 | 0.8652 | 0.89128 | 0.98682 | 0.90022 | 0.95909 | 0.92156 | 0.8939 | 0.92538 | 0.91365 | 0.90073 | 0.8991 | 0.92664 | 0.99012 | 1 | 1 | 1
10 | 23 | 15 | 0.44304 | 0.13188 | 0.080518 | 0.10342 | 0 | 0 | 0 | 0.58435 | 0.48872 | 0.43586 | 0.31856 | 0.18295 | 0.45073 | 0.25615 | 0.29741 | 0.27556 | 0.048107 | 0.17046 | 0.58134 | 0.29526 | 0.10435 | 0.13176 | 0.037599 | 0.65658 | 0.777 | 0.86429 | 0.76211 | 0.85129 | 0.75356 | 0.75687 | 0.7934 | 0.81495 | 0.88659 | 0.855 | 0.87304 | 0.83102 | 0.82884 | 0.82974 | 0.82389 | 0.83629 | 0.82658 | 0.82758 | 0.85721 | 1 | 1 | 1
10 | 23 | 16 | 0.42138 | 0.13867 | 0.09586 | 0.092895 | 0 | 0 | 0 | 0.54518 | 0.46829 | 0.41394 | 0.30259 | 0.1935 | 0.42928 | 0.26506 | 0.27633 | 0.25429 | 0.072403 | 0.16164 | 0.53868 | 0.3164 | 0.086166 | 0.13869 | 0.041499 | 0.4409 | 0.58119 | 0.60866 | 0.57005 | 0.71808 | 0.59251 | 0.61097 | 0.64521 | 0.65876 | 0.68683 | 0.69656 | 0.71791 | 0.54982 | 0.59468 | 0.61312 | 0.5451 | 0.6443 | 0.65443 | 0.57225 | 0.45563 | 1 | 1 | 1
10 | 23 | 17 | 0.37716 | 0.12277 | 0.10585 | 0.09172 | 0 | 0.017749 | 0 | 0.45884 | 0.42488 | 0.36898 | 0.28875 | 0.25009 | 0.38523 | 0.31984 | 0.29784 | 0.27599 | 0.1164 | 0.1432 | 0.58866 | 0.33076 | 0.098114 | 0.12278 | 0.030011 | 0.097593 | 0.17652 | 0.2156 | 0.17314 | 0.22671 | 0.12126 | 0.067098 | 0.15397 | 0.031747 | 0.31079 | 0.3952 | 0.30042 | 0.22008 | 0.25723 | 0.30052 | 0.21819 | 0.24938 | 0.30954 | 0.18021 | 0.01685 | 1 | 1 | 1
10 | 23 | 18 | 0.3748 | 0.087199 | 0.098408 | 0.087201 | 0 | 0.02301 | 0 | 0.48858 | 0.42589 | 0.36709 | 0.31483 | 0.33514 | 0.38337 | 0.4048 | 0.3318 | 0.31038 | 0.1439 | 0.17492 | 0.638 | 0.41035 | 0.16244 | 0.086913 | 0.0094117 | 5.6244e-05 | 0.00065083 | 0.0056549 | 0.00063835 | 0.0042755 | 0.0018408 | 0.00021261 | 0.0012285 | 0.00057668 | 0.0017577 | 0.00046695 | 0 | 0 | 2.0495e-05 | 9.8989e-05 | 0 | 0.022443 | 0.0071794 | 0 | 0 | 1 | 1 | 1
10 | 23 | 19 | 0.3039 | 0.10159 | 0.12609 | 0.070728 | 0 | 0.027632 | 0 | 0.3893 | 0.35615 | 0.29515 | 0.33243 | 0.3279 | 0.31273 | 0.39582 | 0.33058 | 0.30914 | 0.14541 | 0.15344 | 0.60878 | 0.39506 | 0.26507 | 0.10142 | 0.017177 | 0 | 0 | 0 | 0 | 0 | 0 | 0 | 0 | 0 | 0 | 0 | 0 | 0 | 0 | 0 | 0 | 0 | 0 | 0 | 0 | 1 | 1 | 1
10 | 23 | 20 | 0.25715 | 0.139 | 0.13844 | 0.066964 | 0 | 0.029397 | 0 | 0.21994 | 0.31262 | 0.2482 | 0.33454 | 0.28073 | 0.2665 | 0.3493 | 0.34647 | 0.32527 | 0.13993 | 0.11889 | 0.56938 | 0.37909 | 0.29825 | 0.13918 | 0.040522 | 0 | 0 | 0 | 0 | 0 | 0 | 0 | 0 | 0 | 0 | 0 | 0 | 0 | 0 | 0 | 0 | 0 | 0 | 0 | 0 | 1 | 1 | 1
10 | 23 | 21 | 0.2022 | 0.11771 | 0.12134 | 0.06049 | 0 | 0.033066 | 0 | 0.14735 | 0.26007 | 0.19297 | 0.34797 | 0.25698 | 0.21194 | 0.3248 | 0.38896 | 0.36852 | 0.078451 | 0.092888 | 0.60933 | 0.35705 | 0.26173 | 0.11758 | 0.02747 | 0 | 0 | 0 | 0 | 0 | 0 | 0 | 0 | 0 | 0 | 0 | 0 | 0 | 0 | 0 | 0 | 0 | 0 | 0 | 0 | 1 | 1 | 1
10 | 23 | 22 | 0.12666 | 0.10867 | 0.09521 | 0.059127 | 0 | 0.03 | 0 | 0.11022 | 0.18464 | 0.11697 | 0.34758 | 0.30646 | 0.13645 | 0.37393 | 0.43328 | 0.41378 | 0.054968 | 0.058486 | 0.66679 | 0.38852 | 0.19276 | 0.10838 | 0.022532 | 0 | 0 | 0 | 0 | 0 | 0 | 0 | 0 | 0 | 0 | 0 | 0 | 0 | 0 | 0 | 0 | 0 | 0 | 0 | 0 | 1 | 1 | 1
10 | 23 | 23 | 0.079258 | 0.14599 | 0.080933 | 0.069012 | 0 | 0.037346 | 0 | 0.090187 | 0.13788 | 0.069734 | 0.3249 | 0.36791 | 0.089136 | 0.43348 | 0.48633 | 0.46813 | 0.070463 | 0.019295 | 0.61961 | 0.35767 | 0.13145 | 0.14576 | 0.049373 | 0 | 0 | 0 | 0 | 0 | 0 | 0 | 0 | 0 | 0 | 0 | 0 | 0 | 0 | 0 | 0 | 0 | 0 | 0 | 0 | 1 | 1 | 1
10 | 23 | 24 | 0.033577 | 0.21571 | 0.10286 | 0.063785 | 0 | 0.041181 | 0 | 0.085273 | 0.089504 | 0.024248 | 0.30191 | 0.38279 | 0.043029 | 0.44571 | 0.50833 | 0.49071 | 0.076578 | 0.0039649 | 0.53572 | 0.37567 | 0.11069 | 0.21572 | 0.10711 | 0 | 0 | 0 | 0 | 0 | 0 | 0 | 0 | 0 | 0 | 0 | 0 | 0 | 0 | 0 | 0 | 0 | 0 | 0 | 0 | 1 | 1 | 1
10 | 24 | 1 | 0.013823 | 0.26427 | 0.17199 | 0.058272 | 0 | 0.032843 | 0 | 0.08402 | 0.068292 | 0.005325 | 0.32386 | 0.39005 | 0.022588 | 0.45043 | 0.5361 | 0.51926 | 0.095343 | 5.8686e-05 | 0.50316 | 0.37874 | 0.097719 | 0.26454 | 0.15062 | 0 | 0 | 0 | 0 | 0 | 0 | 0 | 0 | 0 | 0 | 0 | 0 | 0 | 0 | 0 | 0 | 0 | 0 | 0 | 0 | 1 | 1 | 1
10 | 24 | 2 | 0.00079383 | 0.23183 | 0.21748 | 0.053947 | 0 | 0.013337 | 0 | 0.088159 | 0.041438 | 0.00025248 | 0.33879 | 0.43899 | 0.0012574 | 0.49797 | 0.54616 | 0.52961 | 0.11853 | 0 | 0.50609 | 0.34569 | 0.095302 | 0.23161 | 0.12447 | 0 | 0 | 0 | 0 | 0 | 0 | 0 | 0 | 0 | 0 | 0 | 0 | 0 | 0 | 0 | 0 | 0 | 0 | 0 | 0 | 1 | 1 | 1
10 | 24 | 3 | 0 | 0.232 | 0.21609 | 0.045254 | 0 | 0 | 0 | 0.11763 | 0.041557 | 0 | 0.32862 | 0.46987 | 0.00023475 | 0.52595 | 0.53705 | 0.52024 | 0.14193 | 0.00024973 | 0.48957 | 0.3252 | 0.088416 | 0.23195 | 0.12299 | 0 | 0 | 0 | 0 | 0 | 0 | 0 | 0 | 0 | 0 | 0 | 0 | 0 | 0 | 0 | 0 | 0 | 0 | 0 | 0 | 1 | 1 | 1
10 | 24 | 4 | 0 | 0.22557 | 0.22596 | 0.042212 | 0 | 0 | 0 | 0.1898 | 0.047831 | 0 | 0.36359 | 0.48738 | 0.0041781 | 0.54121 | 0.53941 | 0.52267 | 0.20252 | 0.016084 | 0.50485 | 0.31658 | 0.092425 | 0.22557 | 0.11635 | 0 | 0 | 0 | 0 | 0 | 0 | 0 | 0 | 0 | 0 | 0 | 0 | 0 | 0 | 0 | 0 | 0 | 0 | 0 | 0 | 1 | 1 | 1
10 | 24 | 5 | 0 | 0.19881 | 0.25239 | 0.043999 | 0 | 0 | 0.0023316 | 0.26001 | 0.050901 | 0 | 0.41016 | 0.50819 | 0.0067644 | 0.5618 | 0.54344 | 0.52681 | 0.26674 | 0.029454 | 0.53574 | 0.29741 | 0.1128 | 0.19856 | 0.094216 | 0 | 0 | 0 | 0 | 0 | 0 | 0 | 0 | 0 | 0 | 0 | 0 | 0 | 0 | 0 | 0 | 0 | 0 | 0 | 0 | 1 | 1 | 1
10 | 24 | 6 | 0 | 0.21033 | 0.29345 | 0.052511 | 0 | 0 | 0.032374 | 0.24504 | 0.048741 | 0 | 0.36693 | 0.49504 | 0.0048979 | 0.54746 | 0.53983 | 0.5231 | 0.31467 | 0.034357 | 0.56238 | 0.22562 | 0.12583 | 0.21047 | 0.10096 | 3.5377e-08 | 6.1967e-05 | 0.039241 | 6.0779e-05 | 0 | 0 | 0 | 0 | 0 | 0 | 0 | 0.00020225 | 0.00028673 | 0.00032429 | 0.00023592 | 0.00028427 | 0.0020537 | 0.00025731 | 0.013472 | 0.21858 | 1 | 1 | 1
10 | 24 | 7 | 0 | 0.17347 | 0.36178 | 0.065165 | 0 | 0 | 0.0084247 | 0.18833 | 0.042475 | 0 | 0.35034 | 0.50588 | 0.00027932 | 0.55778 | 0.52168 | 0.50443 | 0.35685 | 0.032554 | 0.575 | 0.10859 | 0.11281 | 0.1736 | 0.068759 | 0.012661 | 0.12451 | 0.38006 | 0.12212 | 0.09418 | 0.002903 | 0.0064119 | 0.10692 | 0.060753 | 0.18519 | 0.29971 | 0.35704 | 0.31363 | 0.30559 | 0.2917 | 0.31093 | 0.39099 | 0.34527 | 0.44078 | 0.63895 | 1 | 1 | 1
10 | 24 | 8 | 0 | 0.089752 | 0.44242 | 0.070889 | 0 | 0 | 0.00044493 | 0.12637 | 0.024269 | 0 | 0.32467 | 0.53087 | 0 | 0.58189 | 0.51777 | 0.50042 | 0.38473 | 0.031034 | 0.52899 | 0.046571 | 0.056705 | 0.089407 | 0.011388 | 0.26215 | 0.46599 | 0.70495 | 0.45706 | 0.51652 | 0.41644 | 0.43102 | 0.51594 | 0.48402 | 0.6182 | 0.66527 | 0.67177 | 0.65166 | 0.63888 | 0.63524 | 0.64607 | 0.69142 | 0.65915 | 0.71537 | 0.891 | 1 | 1 | 1
10 | 24 | 9 | 0 | 0.069824 | 0.45366 | 0.071763 | 0 | 0 | 0 | 0.064723 | 0.012559 | 0 | 0.25735 | 0.5311 | 0 | 0.58353 | 0.45514 | 0.43616 | 0.34627 | 0.02448 | 0.48883 | 0.014942 | 0.022373 | 0.069648 | 0.00019011 | 0.5058 | 0.68301 | 0.86701 | 0.66992 | 0.74288 | 0.66542 | 0.66843 | 0.71254 | 0.7203 | 0.81116 | 0.82073 | 0.8474 | 0.81313 | 0.82114 | 0.78767 | 0.80615 | 0.82566 | 0.80993 | 0.85352 | 1 | 1 | 1 | 1
10 | 24 | 10 | 0 | 0.07462 | 0.4715 | 0.056609 | 0 | 0 | 0 | 0.045904 | 0.0023311 | 0 | 0.21138 | 0.47307 | 0 | 0.52687 | 0.38381 | 0.36327 | 0.28973 | 0.01316 | 0.47193 | 0.006544 | 0.02529 | 0.074564 | 0.0016736 | 0.669 | 0.80397 | 0.94828 | 0.78855 | 0.87138 | 0.78719 | 0.78454 | 0.8159 | 0.83682 | 0.8979 | 0.9208 | 0.91466 | 0.88945 | 0.88356 | 0.8493 | 0.88181 | 0.86264 | 0.87805 | 0.9193 | 1 | 1 | 1 | 1
10 | 24 | 11 | 0 | 0.077811 | 0.54613 | 0.059551 | 0 | 0 | 0 | 0.072001 | 6.9099e-05 | 0 | 0.19132 | 0.4474 | 0 | 0.50684 | 0.37198 | 0.35121 | 0.25656 | 0.0064917 | 0.48144 | 0.0094348 | 0.026432 | 0.077742 | 0.0032455 | 0.76572 | 0.86944 | 0.98892 | 0.85277 | 0.93553 | 0.85084 | 0.83534 | 0.85751 | 0.90034 | 0.97523 | 0.95903 | 0.92273 | 0.93365 | 0.92068 | 0.87567 | 0.92564 | 0.90906 | 0.9117 | 0.95581 | 1 | 1 | 1 | 1
10 | 24 | 12 | 0 | 0.082981 | 0.74808 | 0.079687 | 0 | 0 | 0 | 0.07846 | 0.00058291 | 0 | 0.16218 | 0.37123 | 0 | 0.43655 | 0.39156 | 0.37117 | 0.24468 | 0.002925 | 0.49745 | 0.00095461 | 0.02076 | 0.082892 | 0.0059481 | 0.8054 | 0.89169 | 1 | 0.87459 | 0.94493 | 0.86938 | 0.86027 | 0.88615 | 0.93352 | 0.97797 | 0.96856 | 0.94212 | 0.96009 | 0.85918 | 0.89584 | 0.95185 | 0.91381 | 0.90695 | 0.9436 | 1 | 1 | 1 | 1
10 | 24 | 13 | 0.00026314 | 0.094349 | 0.85789 | 0.11249 | 0 | 0 | 0 | 0.053513 | 0.01807 | 0 | 0.13619 | 0.24857 | 0.00074842 | 0.31718 | 0.41637 | 0.39649 | 0.28893 | 0.0076696 | 0.50492 | 1.9177e-05 | 0.01079 | 0.094293 | 0.012023 | 0.81187 | 0.89635 | 0.97925 | 0.87917 | 0.95477 | 0.82877 | 0.83568 | 0.88646 | 0.91646 | 1 | 0.9706 | 0.96075 | 0.9406 | 0.9146 | 0.93043 | 0.93253 | 0.86642 | 0.91833 | 0.94053 | 1 | 1 | 1 | 1
10 | 24 | 14 | 0.0044789 | 0.10316 | 0.88392 | 0.15664 | 0 | 0 | 0 | 0.030516 | 0.057196 | 0 | 0.099457 | 0.18674 | 0.013078 | 0.2586 | 0.44367 | 0.42441 | 0.31961 | 0.029115 | 0.52567 | 0.00016998 | 0.011954 | 0.10306 | 0.017684 | 0.7645 | 0.86047 | 0.94262 | 0.84398 | 0.91481 | 0.80089 | 0.81434 | 0.8489 | 0.88942 | 0.96137 | 0.94935 | 0.93533 | 0.91807 | 0.89318 | 0.89885 | 0.91019 | 0.86497 | 0.89675 | 0.89738 | 0.97218 | 1 | 1 | 1
10 | 24 | 15 | 0.0082147 | 0.11956 | 0.88305 | 0.15742 | 0 | 0 | 0 | 0.020424 | 0.062906 | 0 | 0.056703 | 0.1695 | 0.017426 | 0.24352 | 0.46987 | 0.45124 | 0.31935 | 0.07468 | 0.55893 | 0.0065042 | 0.0048269 | 0.11945 | 0.028689 | 0.64845 | 0.76705 | 0.83137 | 0.75235 | 0.84326 | 0.72466 | 0.73808 | 0.79049 | 0.8102 | 0.87796 | 0.87262 | 0.83884 | 0.84599 | 0.80183 | 0.81285 | 0.83872 | 0.77484 | 0.8284 | 0.80406 | 0.83514 | 1 | 1 | 1
10 | 24 | 16 | 0.0035213 | 0.14358 | 0.8636 | 0.15869 | 0 | 0 | 0 | 0.0045233 | 0.057074 | 0 | 0.017879 | 0.15427 | 0.012562 | 0.22832 | 0.44607 | 0.42686 | 0.32945 | 0.1068 | 0.59539 | 0.011356 | 0.00011054 | 0.14332 | 0.047787 | 0.43395 | 0.5718 | 0.58546 | 0.56084 | 0.70156 | 0.58267 | 0.5681 | 0.63382 | 0.64664 | 0.70377 | 0.69805 | 0.60493 | 0.63594 | 0.58637 | 0.61219 | 0.63048 | 0.60066 | 0.67557 | 0.55878 | 0.37812 | 1 | 1 | 1
10 | 24 | 17 | 0.0069215 | 0.20906 | 0.88077 | 0.17645 | 0 | 0.020418 | 0 | 0.00029588 | 0.060661 | 0.00094649 | 0.00091427 | 0.14445 | 0.016001 | 0.21841 | 0.4431 | 0.42382 | 0.40111 | 0.17882 | 0.63113 | 0.029717 | 0 | 0.20895 | 0.10224 | 0.10295 | 0.1865 | 0.19747 | 0.18292 | 0.20323 | 0.051333 | 0.18622 | 0.23105 | 0.02168 | 0.40928 | 0.38037 | 0.23914 | 0.25967 | 0.25094 | 0.2904 | 0.25744 | 0.21854 | 0.30842 | 0.17267 | 0.01076 | 1 | 1 | 1
10 | 24 | 18 | 0.025197 | 0.27798 | 0.87406 | 0.19114 | 0 | 0.030638 | 0.0011354 | 0.00015401 | 0.081832 | 0.01629 | 0 | 0.14481 | 0.034727 | 0.219 | 0.4351 | 0.41564 | 0.51419 | 0.26106 | 0.64201 | 0.033965 | 0 | 0.27792 | 0.16775 | 3.5233e-05 | 0.00050691 | 0.00486 | 0.00049719 | 0.0018386 | 3.0404e-05 | 0.002155 | 0.0017333 | 0.00010814 | 0.002116 | 0.00022736 | 0 | 0 | 1.6546e-06 | 5.03e-05 | 0 | 0.018693 | 0.0067991 | 0 | 0 | 1 | 1 | 1
10 | 24 | 19 | 0.027015 | 0.34093 | 0.82347 | 0.15637 | 0 | 0.032704 | 0.019073 | 0.0012334 | 0.083465 | 0.017874 | 0 | 0.14965 | 0.036528 | 0.22401 | 0.43972 | 0.42037 | 0.56912 | 0.37469 | 0.65542 | 0.021383 | 0.0001394 | 0.34096 | 0.23118 | 0 | 0 | 0 | 0 | 0 | 0 | 0 | 0 | 0 | 0 | 0 | 0 | 0 | 0 | 0 | 0 | 0 | 0 | 0 | 0 | 1 | 1 | 1
10 | 24 | 20 | 0.02231 | 0.37784 | 0.7974 | 0.14368 | 0 | 0.038039 | 0.052402 | 0.00015401 | 0.078016 | 0.013189 | 0 | 0.15312 | 0.03171 | 0.22776 | 0.4346 | 0.41513 | 0.59425 | 0.55888 | 0.65699 | 0.0055048 | 0.0060696 | 0.37776 | 0.27155 | 0 | 0 | 0 | 0 | 0 | 0 | 0 | 0 | 0 | 0 | 0 | 0 | 0 | 0 | 0 | 0 | 0 | 0 | 0 | 0 | 1 | 1 | 1
10 | 24 | 21 | 0.023747 | 0.4152 | 0.82004 | 0.13022 | 0 | 0.076442 | 0.048069 | 0 | 0.079396 | 0.014583 | 0.00019586 | 0.14756 | 0.033143 | 0.22199 | 0.39288 | 0.37252 | 0.64688 | 0.61447 | 0.65072 | 0.00013524 | 0.014231 | 0.41523 | 0.31071 | 0 | 0 | 0 | 0 | 0 | 0 | 0 | 0 | 0 | 0 | 0 | 0 | 0 | 0 | 0 | 0 | 0 | 0 | 0 | 0 | 1 | 1 | 1
10 | 24 | 22 | 0.039755 | 0.4274 | 0.77472 | 0.12904 | 0 | 0.11412 | 0.054822 | 0 | 0.09565 | 0.030308 | 0.0032033 | 0.14047 | 0.049213 | 0.21415 | 0.35877 | 0.33777 | 0.64756 | 0.61786 | 0.65226 | 0 | 0.0074335 | 0.4273 | 0.32554 | 0 | 0 | 0 | 0 | 0 | 0 | 0 | 0 | 0 | 0 | 0 | 0 | 0 | 0 | 0 | 0 | 0 | 0 | 0 | 0 | 1 | 1 | 1
10 | 24 | 23 | 0.095207 | 0.44333 | 0.71462 | 0.12329 | 0 | 0.11782 | 0.058036 | 0 | 0.15452 | 0.085712 | 0.0021659 | 0.15504 | 0.10519 | 0.22599 | 0.34524 | 0.32402 | 0.64362 | 0.5929 | 0.63891 | 0 | 0.00042355 | 0.44321 | 0.34348 | 0 | 0 | 0 | 0 | 0 | 0 | 0 | 0 | 0 | 0 | 0 | 0 | 0 | 0 | 0 | 0 | 0 | 0 | 0 | 0 | 1 | 1 | 1
10 | 24 | 24 | 0.1332 | 0.46991 | 0.66681 | 0.12583 | 0 | 0.10214 | 0.039676 | 0 | 0.19281 | 0.12374 | 0.023543 | 0.24761 | 0.14323 | 0.31936 | 0.32335 | 0.30182 | 0.59994 | 0.58044 | 0.64184 | 0 | 6.1082e-06 | 0.46986 | 0.37198 | 0 | 0 | 0 | 0 | 0 | 0 | 0 | 0 | 0 | 0 | 0 | 0 | 0 | 0 | 0 | 0 | 0 | 0 | 0 | 0 | 1 | 1 | 1
10 | 25 | 1 | 0.13903 | 0.48767 | 0.57883 | 0.13498 | 0 | 0.088276 | 0.029461 | 0 | 0.19861 | 0.12959 | 0.039019 | 0.32765 | 0.14906 | 0.39547 | 0.24238 | 0.22018 | 0.55263 | 0.60415 | 0.64981 | 0 | 0 | 0.48756 | 0.39273 | 0 | 0 | 0 | 0 | 0 | 0 | 0 | 0 | 0 | 0 | 0 | 0 | 0 | 0 | 0 | 0 | 0 | 0 | 0 | 0 | 1 | 1 | 1
10 | 25 | 2 | 0.11325 | 0.5138 | 0.46547 | 0.16229 | 0 | 0.075536 | 0.018473 | 0 | 0.17194 | 0.10362 | 0.044748 | 0.37111 | 0.12315 | 0.43654 | 0.15252 | 0.13101 | 0.5066 | 0.59165 | 0.66524 | 0 | 0 | 0.51377 | 0.42114 | 0 | 0 | 0 | 0 | 0 | 0 | 0 | 0 | 0 | 0 | 0 | 0 | 0 | 0 | 0 | 0 | 0 | 0 | 0 | 0 | 1 | 1 | 1
10 | 25 | 3 | 0.095021 | 0.52856 | 0.38002 | 0.19096 | 0 | 0.058417 | 0.0097006 | 0 | 0.1532 | 0.085346 | 0.051618 | 0.36258 | 0.10485 | 0.42719 | 0.17276 | 0.15088 | 0.46709 | 0.5826 | 0.68681 | 0 | 0 | 0.52853 | 0.438 | 0 | 0 | 0 | 0 | 0 | 0 | 0 | 0 | 0 | 0 | 0 | 0 | 0 | 0 | 0 | 0 | 0 | 0 | 0 | 0 | 1 | 1 | 1
10 | 25 | 4 | 0.10045 | 0.53398 | 0.31654 | 0.2085 | 0 | 0.038414 | 0.0076828 | 0 | 0.15952 | 0.090884 | 0.056781 | 0.33469 | 0.1104 | 0.40316 | 0.19968 | 0.17754 | 0.41374 | 0.58715 | 0.69473 | 0 | 0 | 0.53386 | 0.44531 | 0 | 0 | 0 | 0 | 0 | 0 | 0 | 0 | 0 | 0 | 0 | 0 | 0 | 0 | 0 | 0 | 0 | 0 | 0 | 0 | 1 | 1 | 1
10 | 25 | 5 | 0.10121 | 0.55063 | 0.20176 | 0.20984 | 0 | 0.031346 | 0.0085958 | 0 | 0.16009 | 0.091616 | 0.065907 | 0.24708 | 0.11114 | 0.31682 | 0.17192 | 0.15005 | 0.4311 | 0.57367 | 0.70079 | 0 | 0 | 0.5505 | 0.46452 | 0 | 0 | 0 | 0 | 0 | 0 | 0 | 0 | 0 | 0 | 0 | 0 | 0 | 0 | 0 | 0 | 0 | 0 | 0 | 0 | 1 | 1 | 1
10 | 25 | 6 | 0.10214 | 0.58212 | 0.10727 | 0.21686 | 0 | 0.031605 | 0.0055706 | 0 | 0.16109 | 0.092558 | 0.047939 | 0.19408 | 0.11208 | 0.26551 | 0.15961 | 0.13794 | 0.43989 | 0.54685 | 0.7076 | 0 | 0 | 0.5821 | 0.49937 | 0 | 4.0596e-05 | 0.036621 | 3.9818e-05 | 0 | 0 | 0 | 0 | 0 | 0 | 0 | 0.00010419 | 0.00019005 | 0.00023534 | 0.00015928 | 0.00018842 | 0.0013999 | 0.00018876 | 0.011788 | 0.20545 | 1 | 1 | 1
10 | 25 | 7 | 0.10044 | 0.60719 | 0.040798 | 0.21341 | 0 | 0.044949 | 0.0024668 | 0 | 0.15976 | 0.090913 | 0.02119 | 0.18695 | 0.11043 | 0.26217 | 0.13922 | 0.118 | 0.36914 | 0.54201 | 0.71352 | 0 | 0 | 0.60756 | 0.52337 | 0.011241 | 0.10391 | 0.36806 | 0.10192 | 0.046355 | 0.001477 | 0.0040303 | 0.093579 | 0.031244 | 0.13409 | 0.17702 | 0.35385 | 0.30212 | 0.28482 | 0.25532 | 0.29952 | 0.35991 | 0.32906 | 0.4306 | 0.63233 | 1 | 1 | 1
10 | 25 | 8 | 0.081614 | 0.53476 | 0.0031107 | 0.17899 | 0 | 0.036673 | 0.0041396 | 0 | 0.14097 | 0.072169 | 0.0035789 | 0.14142 | 0.091598 | 0.2162 | 0.15989 | 0.13822 | 0.35016 | 0.45969 | 0.66256 | 0 | 0 | 0.5348 | 0.44423 | 0.2414 | 0.42455 | 0.68655 | 0.41641 | 0.35719 | 0.4006 | 0.38373 | 0.46294 | 0.40672 | 0.56123 | 0.58158 | 0.67499 | 0.63014 | 0.61245 | 0.60586 | 0.62473 | 0.639 | 0.6459 | 0.69966 | 0.88986 | 1 | 1 | 1
10 | 25 | 9 | 0.038726 | 0.43902 | 0 | 0.11333 | 0 | 0.035757 | 0.011674 | 0 | 0.094879 | 0.029323 | 0.00015117 | 0.083983 | 0.04822 | 0.15717 | 0.14582 | 0.12443 | 0.27991 | 0.33925 | 0.61257 | 0 | 0 | 0.43873 | 0.34068 | 0.47852 | 0.64475 | 0.85854 | 0.63238 | 0.53031 | 0.66101 | 0.62478 | 0.68506 | 0.63765 | 0.81002 | 0.7888 | 0.8371 | 0.7938 | 0.78114 | 0.7915 | 0.78699 | 0.80246 | 0.79456 | 0.84191 | 1 | 1 | 1 | 1
10 | 25 | 10 | 0.025563 | 0.38909 | 0 | 0.048332 | 0 | 0.015778 | 0.026075 | 0 | 0.081012 | 0.01633 | 0 | 0.035713 | 0.034937 | 0.1052 | 0.16168 | 0.13998 | 0.22985 | 0.28007 | 0.58876 | 0 | 0 | 0.38876 | 0.28666 | 0.65029 | 0.78039 | 0.94869 | 0.76543 | 0.58283 | 0.79007 | 0.75487 | 0.80918 | 0.79829 | 0.91502 | 0.91966 | 0.92992 | 0.90731 | 0.88302 | 0.88997 | 0.89952 | 0.86579 | 0.87533 | 0.91748 | 1 | 1 | 1 | 1
10 | 25 | 11 | 0.038019 | 0.395 | 0 | 0.042244 | 0 | 0.0085536 | 0.035619 | 0 | 0.094761 | 0.028696 | 0 | 0.0021953 | 0.047595 | 0.063973 | 0.18972 | 0.16765 | 0.21943 | 0.32402 | 0.5954 | 0 | 0.00010697 | 0.39502 | 0.2889 | 0.76071 | 0.86324 | 0.99386 | 0.84669 | 0.70202 | 0.8571 | 0.83003 | 0.87394 | 0.88914 | 0.98047 | 0.99309 | 0.96414 | 0.95118 | 0.9134 | 0.94718 | 0.94302 | 0.9048 | 0.91891 | 0.94763 | 1 | 1 | 1 | 1
10 | 25 | 12 | 0.060572 | 0.37594 | 0 | 0.042345 | 0 | 0.021046 | 0.062483 | 0 | 0.11915 | 0.051175 | 0 | 1.6694e-05 | 0.070434 | 0.025844 | 0.17691 | 0.15498 | 0.22434 | 0.42729 | 0.59494 | 0 | 0.0045796 | 0.37579 | 0.27036 | 0.80502 | 0.89106 | 1 | 0.87397 | 0.68059 | 0.85225 | 0.86474 | 0.89872 | 0.93527 | 1 | 1 | 0.98214 | 0.96464 | 0.92076 | 0.95799 | 0.95635 | 0.92514 | 0.92878 | 0.95475 | 1 | 1 | 1 | 1
10 | 25 | 13 | 0.067004 | 0.37194 | 0 | 0.045789 | 0 | 0.027082 | 0.093155 | 0 | 0.12561 | 0.057544 | 0 | 0 | 0.076878 | 0.0033541 | 0.18175 | 0.15976 | 0.24398 | 0.50539 | 0.52782 | 0 | 0.0078036 | 0.37173 | 0.2668 | 0.80168 | 0.88512 | 0.99545 | 0.86815 | 0.7147 | 0.85984 | 0.84488 | 0.89583 | 0.93321 | 1 | 1 | 0.97409 | 0.96005 | 0.89087 | 0.9218 | 0.9518 | 0.90912 | 0.92226 | 0.91695 | 1 | 1 | 1 | 1
10 | 25 | 14 | 0.063228 | 0.39571 | 0 | 0.065291 | 0 | 0.0317 | 0.12466 | 0 | 0.12124 | 0.053723 | 0 | 0 | 0.073016 | 0.00046357 | 0.19783 | 0.1757 | 0.282 | 0.52296 | 0.43695 | 0 | 0.0095813 | 0.39553 | 0.29209 | 0.73794 | 0.83077 | 0.93807 | 0.81484 | 0.62241 | 0.82695 | 0.80737 | 0.85229 | 0.89275 | 0.97504 | 0.95691 | 0.93213 | 0.92164 | 0.8532 | 0.85224 | 0.91372 | 0.86332 | 0.88145 | 0.88579 | 0.95352 | 1 | 1 | 1
10 | 25 | 15 | 0.064065 | 0.44135 | 0 | 0.091753 | 0 | 0.034445 | 0.17346 | 0 | 0.12294 | 0.054673 | 0 | 0 | 0.073973 | 0.00080971 | 0.24515 | 0.22294 | 0.29614 | 0.52224 | 0.32989 | 0 | 0.0034631 | 0.44118 | 0.34178 | 0.61583 | 0.72897 | 0.8271 | 0.71499 | 0.53113 | 0.75837 | 0.7278 | 0.77046 | 0.81124 | 0.86932 | 0.84136 | 0.85583 | 0.84165 | 0.78927 | 0.72287 | 0.83442 | 0.778 | 0.81079 | 0.80311 | 0.81643 | 1 | 1 | 1
10 | 25 | 16 | 0.045817 | 0.50047 | 0 | 0.12453 | 0 | 0.034957 | 0.21904 | 0 | 0.10209 | 0.036302 | 0 | 0 | 0.055344 | 0.003779 | 0.31302 | 0.29136 | 0.35645 | 0.48624 | 0.30553 | 0.00029282 | 0.00027907 | 0.49971 | 0.41523 | 0.4001 | 0.52798 | 0.54682 | 0.51785 | 0.33755 | 0.55699 | 0.55959 | 0.61061 | 0.63359 | 0.68124 | 0.64646 | 0.66729 | 0.66119 | 0.55235 | 0.54142 | 0.65552 | 0.59089 | 0.64576 | 0.56464 | 0.3821 | 1 | 1 | 1
10 | 25 | 17 | 0.067364 | 0.71705 | 0.0025987 | 0.17111 | 0.027055 | 0.049917 | 0.26885 | 0 | 0.12525 | 0.057815 | 0 | 0 | 0.077136 | 0.012331 | 0.37957 | 0.35895 | 0.41782 | 0.51958 | 0.33726 | 0.010905 | 0.0093683 | 0.71749 | 0.65174 | 0.086478 | 0.16074 | 0.1708 | 0.15766 | 0.1266 | 0.058594 | 0.038114 | 0.2392 | 0.012483 | 0.39344 | 0.33433 | 0.26516 | 0.26695 | 0.21616 | 0.23798 | 0.26466 | 0.2192 | 0.27536 | 0.16914 | 0.0090202 | 1 | 1 | 1
10 | 25 | 18 | 0.10647 | 0.82483 | 0.036516 | 0.24569 | 0.17634 | 0.083067 | 0.2816 | 0.0048265 | 0.16521 | 0.09686 | 0 | 0 | 0.11637 | 0.014385 | 0.44766 | 0.4285 | 0.53296 | 0.60945 | 0.28622 | 0.0073928 | 0.047561 | 0.82542 | 0.77868 | 1.7146e-05 | 0.0002302 | 0.0049842 | 0.00022579 | 0.0012259 | 9.293e-05 | 9.0094e-06 | 0.00097632 | 5.2384e-05 | 0.0013063 | 7.815e-05 | 0 | 0 | 0 | 6.0107e-06 | 0 | 0.02076 | 0.0053486 | 0 | 0 | 1 | 1 | 1
10 | 25 | 19 | 0.14888 | 0.80118 | 0.12055 | 0.31024 | 0.39703 | 0.20047 | 0.30191 | 0.044732 | 0.20861 | 0.1395 | 0 | 0 | 0.15892 | 0.0044902 | 0.45996 | 0.44109 | 0.64519 | 0.6462 | 0.241 | 0.0052972 | 0.036815 | 0.80159 | 0.7524 | 0 | 0 | 0 | 0 | 0 | 0 | 0 | 0 | 0 | 0 | 0 | 0 | 0 | 0 | 0 | 0 | 0 | 0 | 0 | 0 | 1 | 1 | 1
10 | 25 | 20 | 0.14646 | 0.68065 | 0.23504 | 0.37869 | 0.49652 | 0.40855 | 0.29912 | 0.06052 | 0.20686 | 0.13718 | 0 | 0.003486 | 0.15659 | 0.030357 | 0.45931 | 0.44042 | 0.70107 | 0.65416 | 0.22927 | 0.017276 | 0.03806 | 0.68057 | 0.61516 | 0 | 0 | 0 | 0 | 0 | 0 | 0 | 0 | 0 | 0 | 0 | 0 | 0 | 0 | 0 | 0 | 0 | 0 | 0 | 0 | 1 | 1 | 1
10 | 25 | 21 | 0.078988 | 0.56658 | 0.33446 | 0.45404 | 0.483 | 0.39403 | 0.27482 | 0.067654 | 0.13642 | 0.069304 | 0 | 0.063222 | 0.088698 | 0.13512 | 0.44801 | 0.42885 | 0.73023 | 0.62478 | 0.19442 | 0.018403 | 0.065025 | 0.5662 | 0.48589 | 0 | 0 | 0 | 0 | 0 | 0 | 0 | 0 | 0 | 0 | 0 | 0 | 0 | 0 | 0 | 0 | 0 | 0 | 0 | 0 | 1 | 1 | 1
10 | 25 | 22 | 0.047597 | 0.52242 | 0.42819 | 0.48325 | 0.4669 | 0.40353 | 0.25872 | 0.052648 | 0.10461 | 0.038153 | 0 | 0.12586 | 0.057226 | 0.20013 | 0.42712 | 0.40748 | 0.7781 | 0.57649 | 0.182 | 0.018807 | 0.060183 | 0.52238 | 0.4312 | 0 | 0 | 0 | 0 | 0 | 0 | 0 | 0 | 0 | 0 | 0 | 0 | 0 | 0 | 0 | 0 | 0 | 0 | 0 | 0 | 1 | 1 | 1
10 | 25 | 23 | 0.037916 | 0.46846 | 0.42433 | 0.53646 | 0.45175 | 0.46387 | 0.2486 | 0.0238 | 0.094672 | 0.028591 | 0 | 0.18978 | 0.047496 | 0.26405 | 0.42685 | 0.4072 | 0.79775 | 0.53893 | 0.17291 | 0.030196 | 0.05678 | 0.46826 | 0.37238 | 0 | 0 | 0 | 0 | 0 | 0 | 0 | 0 | 0 | 0 | 0 | 0 | 0 | 0 | 0 | 0 | 0 | 0 | 0 | 0 | 1 | 1 | 1
10 | 25 | 24 | 0.039622 | 0.44386 | 0.41214 | 0.55578 | 0.40485 | 0.35567 | 0.22208 | 0.0022961 | 0.09645 | 0.030277 | 0 | 0.23299 | 0.049214 | 0.30548 | 0.43049 | 0.41092 | 0.78022 | 0.48572 | 0.16065 | 0.041374 | 0.055295 | 0.4438 | 0.34323 | 0 | 0 | 0 | 0 | 0 | 0 | 0 | 0 | 0 | 0 | 0 | 0 | 0 | 0 | 0 | 0 | 0 | 0 | 0 | 0 | 1 | 1 | 1
10 | 26 | 1 | 0.052137 | 0.4146 | 0.40126 | 0.56851 | 0.30625 | 0.19895 | 0.20318 | 0 | 0.11004 | 0.042746 | 0 | 0.25594 | 0.061897 | 0.32882 | 0.43345 | 0.41394 | 0.76443 | 0.47546 | 0.16598 | 0.023114 | 0.056574 | 0.4147 | 0.30925 | 0 | 0 | 0 | 0 | 0 | 0 | 0 | 0 | 0 | 0 | 0 | 0 | 0 | 0 | 0 | 0 | 0 | 0 | 0 | 0 | 1 | 1 | 1
10 | 26 | 2 | 0.060945 | 0.34459 | 0.37504 | 0.58216 | 0.19077 | 0.17672 | 0.17256 | 0 | 0.11917 | 0.051493 | 0 | 0.22366 | 0.070761 | 0.2969 | 0.44301 | 0.42373 | 0.75192 | 0.47936 | 0.17808 | 0.0082498 | 0.062784 | 0.34446 | 0.23679 | 0 | 0 | 0 | 0 | 0 | 0 | 0 | 0 | 0 | 0 | 0 | 0 | 0 | 0 | 0 | 0 | 0 | 0 | 0 | 0 | 1 | 1 | 1
10 | 26 | 3 | 0.064801 | 0.28181 | 0.42387 | 0.5879 | 0.11672 | 0.2505 | 0.15307 | 0 | 0.12363 | 0.055394 | 0 | 0.16481 | 0.074703 | 0.23808 | 0.42253 | 0.40279 | 0.73212 | 0.46326 | 0.17258 | 0.00020917 | 0.064841 | 0.28136 | 0.17577 | 0 | 0 | 0 | 0 | 0 | 0 | 0 | 0 | 0 | 0 | 0 | 0 | 0 | 0 | 0 | 0 | 0 | 0 | 0 | 0 | 1 | 1 | 1
10 | 26 | 4 | 0.048897 | 0.29632 | 0.39781 | 0.59059 | 0.059375 | 0.37284 | 0.13004 | 0 | 0.10643 | 0.039502 | 0 | 0.12487 | 0.058601 | 0.19842 | 0.37373 | 0.353 | 0.71579 | 0.43644 | 0.1682 | 0 | 0.042902 | 0.29579 | 0.19133 | 0 | 0 | 0 | 0 | 0 | 0 | 0 | 0 | 0 | 0 | 0 | 0 | 0 | 0 | 0 | 0 | 0 | 0 | 0 | 0 | 1 | 1 | 1
10 | 26 | 5 | 0.034905 | 0.40501 | 0.30418 | 0.59779 | 0.01044 | 0.26538 | 0.10538 | 0 | 0.091715 | 0.025647 | 0 | 0.10542 | 0.044485 | 0.18045 | 0.32993 | 0.30848 | 0.68219 | 0.38805 | 0.17842 | 0 | 0.042066 | 0.40476 | 0.30311 | 0 | 0 | 0 | 0 | 0 | 0 | 0 | 0 | 0 | 0 | 0 | 0 | 0 | 0 | 0 | 0 | 0 | 0 | 0 | 0 | 1 | 1 | 1
10 | 26 | 6 | 0.021997 | 0.55529 | 0.23906 | 0.60857 | 0 | 0.20452 | 0.080545 | 0 | 0.077888 | 0.012983 | 0 | 0.067746 | 0.031419 | 0.14113 | 0.30596 | 0.28421 | 0.60641 | 0.29466 | 0.1988 | 0 | 0.05119 | 0.55597 | 0.45979 | 0 | 1.2216e-05 | 0.033952 | 1.1982e-05 | 0 | 0 | 0 | 0 | 0 | 0 | 0 | 2.8758e-05 | 3.5365e-05 | 6.6822e-05 | 7.7584e-05 | 3.5061e-05 | 0.00075398 | 5.1154e-05 | 0.0099903 | 0.1922 | 1 | 1 | 1
10 | 26 | 7 | 0.0079639 | 0.54066 | 0.20396 | 0.59895 | 0 | 0.11242 | 0.067491 | 0 | 0.061786 | 0.00071665 | 0 | 0.018044 | 0.01661 | 0.083351 | 0.27762 | 0.25559 | 0.48554 | 0.19624 | 0.19049 | 0 | 0.044251 | 0.54121 | 0.44466 | 0.0073671 | 0.080092 | 0.3167 | 0.078557 | 0.002267 | 0.0011084 | 0.0018183 | 0.077351 | 0.029607 | 0.12849 | 0.21088 | 0.24437 | 0.22179 | 0.18548 | 0.20585 | 0.21988 | 0.33255 | 0.29285 | 0.41842 | 0.59921 | 1 | 1 | 1
10 | 26 | 8 | 0.00044279 | 0.39063 | 0.15967 | 0.5571 | 0 | 0.082449 | 0.049575 | 0 | 0.042254 | 0 | 0 | 0.00088344 | 0.00092098 | 0.030932 | 0.24824 | 0.22605 | 0.34296 | 0.13381 | 0.15319 | 0 | 0.019032 | 0.3904 | 0.28725 | 0.21172 | 0.36801 | 0.63275 | 0.36095 | 0.12439 | 0.24509 | 0.37221 | 0.47446 | 0.32784 | 0.55503 | 0.60465 | 0.56349 | 0.56774 | 0.51229 | 0.56917 | 0.56287 | 0.63295 | 0.60793 | 0.69114 | 0.85874 | 1 | 1 | 1
10 | 26 | 9 | 0 | 0.27635 | 0.099687 | 0.48045 | 0 | 0.059587 | 0.047522 | 0 | 0.0055901 | 0 | 0 | 0 | 0 | 0.012524 | 0.20871 | 0.18653 | 0.26802 | 0.058454 | 0.14101 | 0 | 0.00043771 | 0.27592 | 0.17017 | 0.4429 | 0.59296 | 0.80923 | 0.5816 | 0.23678 | 0.51391 | 0.65337 | 0.68697 | 0.4711 | 0.81107 | 0.80668 | 0.78749 | 0.78505 | 0.76764 | 0.77938 | 0.77831 | 0.78117 | 0.78 | 0.84052 | 0.97874 | 1 | 1 | 1
10 | 26 | 10 | 0 | 0.23722 | 0.049305 | 0.43031 | 0 | 0.017473 | 0.03757 | 0 | 0.00014996 | 0 | 0 | 0 | 0 | 0.0046936 | 0.19507 | 0.17296 | 0.30717 | 0.031015 | 0.13013 | 0 | 0 | 0.23706 | 0.12903 | 0.62543 | 0.74935 | 0.89755 | 0.73498 | 0.36791 | 0.72709 | 0.78693 | 0.81724 | 0.643 | 0.92804 | 0.92972 | 0.90112 | 0.93101 | 0.88149 | 0.90596 | 0.92302 | 0.84571 | 0.86584 | 0.9175 | 1 | 1 | 1 | 1
10 | 26 | 11 | 0 | 0.21248 | 0.049227 | 0.4117 | 0 | 0 | 0.034776 | 0 | 0 | 0 | 0 | 0 | 0 | 0.0056 | 0.19812 | 0.17599 | 0.28331 | 0.022151 | 0.1196 | 0 | 0 | 0.21239 | 0.10511 | 0.74861 | 0.84916 | 0.95611 | 0.83288 | 0.48246 | 0.84812 | 0.84038 | 0.86992 | 0.88911 | 0.98701 | 0.98875 | 0.94039 | 0.98834 | 0.95623 | 0.95643 | 0.97986 | 0.86217 | 0.90606 | 0.95392 | 1 | 1 | 1 | 1
10 | 26 | 12 | 0 | 0.18795 | 0.052965 | 0.38558 | 0 | 0 | 0.024957 | 0.0014932 | 0 | 0 | 0 | 0 | 0 | 0.017089 | 0.20625 | 0.18407 | 0.23978 | 0.016655 | 0.11875 | 0 | 0 | 0.18788 | 0.082836 | 0.8049 | 0.89082 | 1 | 0.87375 | 0.61035 | 0.77603 | 0.87247 | 0.90644 | 0.96685 | 1 | 1 | 0.98348 | 0.99796 | 0.97378 | 0.98041 | 0.98939 | 0.92108 | 0.9378 | 0.96086 | 1 | 1 | 1 | 1
10 | 26 | 13 | 0 | 0.15842 | 0.07459 | 0.3528 | 0 | 0 | 0.014528 | 0.013653 | 0.0003679 | 0 | 0 | 0 | 0 | 0.029715 | 0.20568 | 0.1835 | 0.20315 | 0.015395 | 0.12411 | 0 | 8.3972e-05 | 0.15827 | 0.05854 | 0.80377 | 0.88746 | 0.9883 | 0.87045 | 0.64076 | 0.79454 | 0.85072 | 0.90234 | 0.95945 | 1 | 0.99209 | 0.97743 | 0.97958 | 0.96252 | 0.96217 | 0.97117 | 0.90947 | 0.92003 | 0.93914 | 1 | 1 | 1 | 1
10 | 26 | 14 | 0 | 0.14351 | 0.11126 | 0.34008 | 0 | 0 | 0.022466 | 0.019153 | 0.011501 | 0 | 0 | 5.9548e-05 | 0 | 0.041646 | 0.20462 | 0.18245 | 0.16567 | 0.014935 | 0.1282 | 0.00028861 | 0.0036791 | 0.14342 | 0.046162 | 0.73686 | 0.82955 | 0.93943 | 0.81364 | 0.63118 | 0.72744 | 0.80859 | 0.86023 | 0.92498 | 0.9865 | 0.90994 | 0.93754 | 0.93256 | 0.89438 | 0.86671 | 0.92456 | 0.8692 | 0.87191 | 0.88747 | 0.94649 | 1 | 1 | 1
10 | 26 | 15 | 0.0016947 | 0.12972 | 0.12523 | 0.3261 | 0 | 0 | 0.033075 | 0.044452 | 0.040299 | 0.0010868 | 0 | 0.00096166 | 0.0021172 | 0.064115 | 0.20599 | 0.18381 | 0.13853 | 0.02119 | 0.14317 | 0.011185 | 0.0096372 | 0.12956 | 0.036355 | 0.61725 | 0.73065 | 0.83478 | 0.71664 | 0.58599 | 0.68524 | 0.72471 | 0.78864 | 0.79855 | 0.88763 | 0.85596 | 0.84962 | 0.83858 | 0.76898 | 0.75561 | 0.83138 | 0.79525 | 0.82163 | 0.78937 | 0.8129 | 1 | 1 | 1
10 | 26 | 16 | 0.03247 | 0.13454 | 0.12502 | 0.30741 | 0 | 0 | 0.021729 | 0.099715 | 0.086905 | 0.023553 | 4.907e-05 | 5.9548e-05 | 0.04127 | 0.042047 | 0.20098 | 0.17883 | 0.12943 | 0.041535 | 0.15666 | 0.024183 | 0.01011 | 0.13428 | 0.040789 | 0.40254 | 0.53085 | 0.56372 | 0.52067 | 0.47026 | 0.53884 | 0.56104 | 0.60815 | 0.61321 | 0.69378 | 0.65899 | 0.60997 | 0.61332 | 0.57975 | 0.53325 | 0.60805 | 0.60007 | 0.66375 | 0.53336 | 0.28722 | 1 | 1 | 1
10 | 26 | 17 | 0.12332 | 0.18106 | 0.10871 | 0.31291 | 0 | 0.043612 | 0.0090751 | 0.1612 | 0.17995 | 0.11351 | 0.0012555 | 0 | 0.1329 | 0.031075 | 0.19774 | 0.17561 | 0.15149 | 0.095094 | 0.17542 | 0.04 | 0.015065 | 0.18101 | 0.076707 | 0.081762 | 0.15427 | 0.18188 | 0.15131 | 0.11257 | 0.028921 | 0.027157 | 0.2739 | 0.043493 | 0.40144 | 0.31276 | 0.23309 | 0.23592 | 0.22247 | 0.2168 | 0.23389 | 0.21705 | 0.26931 | 0.15092 | 0.0060067 | 1 | 1 | 1
10 | 26 | 18 | 0.28074 | 0.21747 | 0.092932 | 0.32288 | 0 | 0.21 | 0.0005616 | 0.26986 | 0.33847 | 0.27249 | 0.0075457 | 0.004708 | 0.29038 | 0.041858 | 0.21321 | 0.191 | 0.17506 | 0.12411 | 0.2038 | 0.070367 | 0.057723 | 0.21734 | 0.11012 | 9.5808e-06 | 0.00015246 | 0.0041759 | 0.00014953 | 0.00023569 | 6.9083e-06 | 5.3831e-06 | 0.00094215 | 0.00039839 | 0.00088379 | 2.33e-05 | 0 | 0 | 0 | 1.4166e-06 | 0 | 0.019679 | 0.0021523 | 0 | 0 | 1 | 1 | 1
10 | 26 | 19 | 0.3062 | 0.26615 | 0.030032 | 0.3106 | 0 | 0.2241 | 0 | 0.35643 | 0.35935 | 0.29762 | 0.0012613 | 0.084503 | 0.31516 | 0.15827 | 0.21539 | 0.19318 | 0.18444 | 0.13411 | 0.21626 | 0.063809 | 0.14018 | 0.26643 | 0.15238 | 0 | 0 | 0 | 0 | 0 | 0 | 0 | 0 | 0 | 0 | 0 | 0 | 0 | 0 | 0 | 0 | 0 | 0 | 0 | 0 | 1 | 1 | 1
10 | 26 | 20 | 0.31366 | 0.23362 | 0.00213 | 0.31159 | 0 | 0.33163 | 0 | 0.43205 | 0.36667 | 0.30517 | 0.0082964 | 0.15454 | 0.32259 | 0.22822 | 0.19636 | 0.17424 | 0.17899 | 0.12315 | 0.20942 | 0.047605 | 0.15419 | 0.23376 | 0.12257 | 0 | 0 | 0 | 0 | 0 | 0 | 0 | 0 | 0 | 0 | 0 | 0 | 0 | 0 | 0 | 0 | 0 | 0 | 0 | 0 | 1 | 1 | 1
10 | 26 | 21 | 0.3027 | 0.14874 | 0 | 0.32096 | 0 | 0.46036 | 0 | 0.41468 | 0.3562 | 0.29411 | 0.0026577 | 0.23475 | 0.31172 | 0.30735 | 0.17291 | 0.15103 | 0.15579 | 0.083453 | 0.17528 | 0.041513 | 0.11558 | 0.14809 | 0.055194 | 0 | 0 | 0 | 0 | 0 | 0 | 0 | 0 | 0 | 0 | 0 | 0 | 0 | 0 | 0 | 0 | 0 | 0 | 0 | 0 | 1 | 1 | 1
10 | 26 | 22 | 0.27422 | 0.18647 | 0 | 0.34682 | 0 | 0.43261 | 0.00054032 | 0.38482 | 0.32939 | 0.26546 | 0.00013334 | 0.2914 | 0.28351 | 0.36221 | 0.15217 | 0.13065 | 0.15411 | 0.0612 | 0.14848 | 0.063123 | 0.082909 | 0.18556 | 0.090089 | 0 | 0 | 0 | 0 | 0 | 0 | 0 | 0 | 0 | 0 | 0 | 0 | 0 | 0 | 0 | 0 | 0 | 0 | 0 | 0 | 1 | 1 | 1
10 | 26 | 23 | 0.2186 | 0.41489 | 0 | 0.38496 | 0 | 0.42549 | 0.0093525 | 0.29728 | 0.2755 | 0.20939 | 0 | 0.29675 | 0.22819 | 0.3651 | 0.14313 | 0.12181 | 0.17505 | 0.045288 | 0.12115 | 0.057992 | 0.080398 | 0.41589 | 0.29913 | 0 | 0 | 0 | 0 | 0 | 0 | 0 | 0 | 0 | 0 | 0 | 0 | 0 | 0 | 0 | 0 | 0 | 0 | 0 | 0 | 1 | 1 | 1
10 | 26 | 24 | 0.15824 | 0.39354 | 0.0015173 | 0.39825 | 0 | 0.3748 | 0.030424 | 0.22232 | 0.21552 | 0.14856 | 0 | 0.30107 | 0.16792 | 0.37022 | 0.13782 | 0.11663 | 0.19361 | 0.031796 | 0.10669 | 0.038287 | 0.072614 | 0.39352 | 0.28768 | 0 | 0 | 0 | 0 | 0 | 0 | 0 | 0 | 0 | 0 | 0 | 0 | 0 | 0 | 0 | 0 | 0 | 0 | 0 | 0 | 1 | 1 | 1
10 | 27 | 1 | 0.13753 | 0.3644 | 0.020665 | 0.40575 | 0 | 0.36027 | 0.049759 | 0.21261 | 0.19677 | 0.12804 | 0 | 0.28237 | 0.14751 | 0.35178 | 0.13176 | 0.11074 | 0.18976 | 0.025305 | 0.093006 | 0.020249 | 0.057338 | 0.36427 | 0.25772 | 0 | 0 | 0 | 0 | 0 | 0 | 0 | 0 | 0 | 0 | 0 | 0 | 0 | 0 | 0 | 0 | 0 | 0 | 0 | 0 | 1 | 1 | 1
10 | 27 | 2 | 0.10295 | 0.3448 | 0.059693 | 0.39796 | 0 | 0.39513 | 0.074723 | 0.15477 | 0.1615 | 0.093315 | 0 | 0.2611 | 0.11283 | 0.33105 | 0.1264 | 0.10554 | 0.16047 | 0.024255 | 0.089825 | 0.0074939 | 0.0095087 | 0.34473 | 0.23637 | 0 | 0 | 0 | 0 | 0 | 0 | 0 | 0 | 0 | 0 | 0 | 0 | 0 | 0 | 0 | 0 | 0 | 0 | 0 | 0 | 1 | 1 | 1
10 | 27 | 3 | 0.078411 | 0.3202 | 0.088152 | 0.38724 | 0 | 0.422 | 0.083218 | 0.084552 | 0.13733 | 0.068921 | 0 | 0.25352 | 0.088334 | 0.32419 | 0.12244 | 0.10171 | 0.14004 | 0.016334 | 0.091216 | 0.00019056 | 0.00019847 | 0.31996 | 0.21262 | 0 | 0 | 0 | 0 | 0 | 0 | 0 | 0 | 0 | 0 | 0 | 0 | 0 | 0 | 0 | 0 | 0 | 0 | 0 | 0 | 1 | 1 | 1
10 | 27 | 4 | 0.043446 | 0.32586 | 0.095863 | 0.37503 | 0 | 0.46181 | 0.058569 | 0.040627 | 0.10051 | 0.034083 | 0 | 0.25243 | 0.053072 | 0.32311 | 0.1187 | 0.098106 | 0.12598 | 0.0098708 | 0.084477 | 0 | 0 | 0.32522 | 0.22303 | 0 | 0 | 0 | 0 | 0 | 0 | 0 | 0 | 0 | 0 | 0 | 0 | 0 | 0 | 0 | 0 | 0 | 0 | 0 | 0 | 1 | 1 | 1
10 | 27 | 5 | 0.01704 | 0.4539 | 0.10352 | 0.37505 | 0 | 0.51963 | 0.071078 | 0.020124 | 0.071484 | 0.0084736 | 0 | 0.25688 | 0.025839 | 0.32828 | 0.11524 | 0.094771 | 0.11314 | 0.0068139 | 0.071647 | 0 | 0 | 0.45382 | 0.35477 | 0 | 0 | 0 | 0 | 0 | 0 | 0 | 0 | 0 | 0 | 0 | 0 | 0 | 0 | 0 | 0 | 0 | 0 | 0 | 0 | 1 | 1 | 1
10 | 27 | 6 | 0.00096465 | 0.58591 | 0.068296 | 0.37869 | 0 | 0.50909 | 0.10701 | 0.015739 | 0.035412 | 0.0004103 | 0 | 0.24217 | 0.0014208 | 0.31516 | 0.11676 | 0.096242 | 0.1027 | 0.0049874 | 0.07711 | 0 | 0 | 0.58679 | 0.49251 | 0 | 3.2186e-06 | 0.03133 | 3.1569e-06 | 0 | 0 | 0 | 0 | 0 | 0 | 0 | 0 | 2.2041e-05 | 1.1148e-05 | 2.1929e-05 | 2.1851e-05 | 4.3538e-06 | 5.4316e-06 | 0.0045792 | 0.18305 | 1 | 1 | 1
10 | 27 | 7 | 0 | 0.51042 | 0.022904 | 0.38062 | 0 | 0.48351 | 0.12277 | 0.0017679 | 0.026306 | 0 | 0 | 0.18529 | 0 | 0.26038 | 0.11465 | 0.094209 | 0.095043 | 0.003928 | 0.075796 | 0 | 0 | 0.51095 | 0.41065 | 0.0023378 | 0.02028 | 0.1676 | 0.019892 | 0.024433 | 0.0044673 | 0.00066238 | 0.0090044 | 0.0012898 | 0.0024241 | 0.039543 | 0.043734 | 0.044185 | 0.079696 | 0.079593 | 0.043806 | 0.025533 | 0.037315 | 0.24132 | 0.61225 | 1 | 1 | 1
10 | 27 | 8 | 0 | 0.30045 | 0.0016676 | 0.37688 | 0 | 0.42718 | 0.17398 | 0.00023633 | 0.016204 | 0 | 0 | 0.089118 | 0 | 0.16179 | 0.10693 | 0.086809 | 0.078809 | 0.0010917 | 0.04801 | 0 | 0 | 0.29969 | 0.19829 | 0.090191 | 0.15901 | 0.34833 | 0.15596 | 0.3147 | 0.28372 | 0.18322 | 0.18504 | 0.10941 | 0.001345 | 0.089706 | 0.15328 | 0.24573 | 0.23105 | 0.32051 | 0.24362 | 0.16946 | 0.16451 | 0.39067 | 0.87374 | 1 | 1 | 1
10 | 27 | 9 | 0 | 0.24515 | 0 | 0.31607 | 0 | 0.20389 | 0.15593 | 2.9509e-05 | 0.00055453 | 0 | 0 | 0.0048782 | 0 | 0.03378 | 0.094802 | 0.075267 | 0.049859 | 1.6468e-05 | 0.036874 | 0 | 0 | 0.24493 | 0.13721 | 0.2427 | 0.32311 | 0.51884 | 0.31692 | 0.57135 | 0.50245 | 0.48013 | 0.36896 | 0.033116 | 0.04661 | 0.14272 | 0.47888 | 0.33372 | 0.40652 | 0.57649 | 0.33086 | 0.26385 | 0.37781 | 0.57621 | 1 | 1 | 1 | 1
10 | 27 | 10 | 0 | 0.2138 | 0 | 0.20041 | 0 | 0.036738 | 0.16825 | 0 | 0 | 0 | 0 | 0 | 0 | 0.0041182 | 0.071369 | 0.053348 | 0.022691 | 0 | 0.026987 | 0 | 0 | 0.21371 | 0.1064 | 0.33011 | 0.39623 | 0.7083 | 0.38863 | 0.72178 | 0.62232 | 0.70174 | 0.41736 | 0.061645 | 0.030452 | 0.12576 | 0.12416 | 0.37237 | 0.82661 | 0.64616 | 0.36917 | 0.46662 | 0.50598 | 0.77663 | 1 | 1 | 1 | 1
10 | 27 | 11 | 0 | 0.18396 | 0 | 0.1335 | 0 | 0.043706 | 0.20627 | 0 | 0 | 0 | 0 | 0 | 0 | 0.0008713 | 0.048456 | 0.03266 | 0.011508 | 0 | 0.022116 | 0 | 1.919e-05 | 0.18392 | 0.079156 | 0.44057 | 0.50057 | 0.74304 | 0.49097 | 0.81036 | 0.77089 | 0.74827 | 0.50786 | 0.10917 | 0.0085575 | 0.28822 | 0.46677 | 0.55722 | 0.74467 | 0.70709 | 0.55244 | 0.5894 | 0.56313 | 0.81903 | 1 | 1 | 1 | 1
10 | 27 | 12 | 0 | 0.14421 | 0 | 0.10135 | 0 | 0.026046 | 0.11952 | 0 | 0 | 0 | 0 | 0 | 0 | 0.0039402 | 0.037992 | 0.023624 | 0.0072021 | 0 | 0.018601 | 0.00020503 | 0.00088352 | 0.1441 | 0.047018 | 0.52274 | 0.57883 | 0.80042 | 0.56774 | 0.88909 | 0.8286 | 0.82781 | 0.50904 | 0.28329 | 0.47994 | 0.11123 | 0.57399 | 0.66856 | 0.70676 | 0.66592 | 0.66282 | 0.71616 | 0.59928 | 0.81561 | 1 | 1 | 1 | 1
10 | 27 | 13 | 0 | 0.11317 | 0 | 0.081535 | 0 | 0.037734 | 0.061231 | 0 | 0 | 0 | 0 | 0 | 0 | 0.0056752 | 0.030741 | 0.017616 | 0.0057991 | 1.7638e-05 | 0.016932 | 0.0083481 | 0.0039187 | 0.11297 | 0.024942 | 0.48142 | 0.5315 | 0.85908 | 0.52131 | 0.91579 | 0.84459 | 0.84783 | 0.40957 | 0.093171 | 0.37888 | 0.08577 | 0.86947 | 0.61713 | 0.43163 | 0.48458 | 0.61184 | 0.71501 | 0.68116 | 0.85023 | 1 | 1 | 1 | 1
10 | 27 | 14 | 0 | 0.11074 | 0 | 0.058101 | 0 | 0.033583 | 0.022026 | 0 | 0 | 0 | 0 | 0 | 0 | 0.0058716 | 0.024979 | 0.013054 | 0.003772 | 0.0011545 | 0.016608 | 0.033149 | 0.00061346 | 0.11063 | 0.022645 | 0.43574 | 0.49023 | 0.81888 | 0.48083 | 0.84201 | 0.77625 | 0.76834 | 0.26871 | 0.021964 | 0.58285 | 0.2221 | 0.6437 | 0.51129 | 0.53498 | 0.41322 | 0.5069 | 0.66952 | 0.60385 | 0.78919 | 0.96926 | 1 | 1 | 1
10 | 27 | 15 | 0 | 0.11648 | 4.6931e-05 | 0.034199 | 0 | 0.031536 | 0.0013287 | 0 | 3.2225e-05 | 0 | 0 | 0 | 0 | 0.009972 | 0.022563 | 0.011216 | 0.0024988 | 0.003311 | 0.021883 | 0.076277 | 1.2622e-05 | 0.11636 | 0.026577 | 0.33659 | 0.39783 | 0.69958 | 0.3902 | 0.72005 | 0.69452 | 0.71237 | 0.14163 | 0.005963 | 0.16087 | 0.15783 | 0.80096 | 0.43828 | 0.48149 | 0.29962 | 0.43452 | 0.57782 | 0.5116 | 0.74023 | 0.81535 | 1 | 1 | 1
10 | 27 | 16 | 0 | 0.13295 | 0.0047783 | 0.024832 | 0 | 0.019949 | 0 | 0.0013366 | 0.0018514 | 0 | 0 | 0 | 0 | 0.013098 | 0.02397 | 0.012283 | 0.0015211 | 0.0069172 | 0.038783 | 0.10119 | 8.0467e-05 | 0.13292 | 0.037652 | 0.21822 | 0.28646 | 0.41541 | 0.28097 | 0.60641 | 0.54126 | 0.32833 | 0.070132 | 0.0038265 | 0.1081 | 0.10138 | 0.64437 | 0.3925 | 0.33638 | 0.33711 | 0.38913 | 0.30193 | 0.39303 | 0.46118 | 0.32192 | 1 | 1 | 1
10 | 27 | 17 | 0.00233 | 0.13883 | 0.053114 | 0.026863 | 0.054542 | 0.011532 | 0 | 0.020035 | 0.029856 | 0.0016773 | 0 | 0 | 0.0027211 | 0.024909 | 0.032345 | 0.018925 | 0.0017154 | 0.017957 | 0.077119 | 0.11413 | 0.0040582 | 0.1388 | 0.042087 | 0.032419 | 0.067348 | 0.10937 | 0.066057 | 0.20129 | 0.02821 | 0.011838 | 0.02045 | 0.00051048 | 0.055665 | 0.015175 | 0.24211 | 0.13738 | 0.11894 | 0.097633 | 0.1362 | 0.078301 | 0.11918 | 0.12714 | 0.0047412 | 1 | 1 | 1
10 | 27 | 18 | 0.038574 | 0.13333 | 0.10044 | 0.025331 | 0.30915 | 0.0094949 | 0 | 0.091812 | 0.095287 | 0.029843 | 0 | 0 | 0.04776 | 0.022254 | 0.041202 | 0.026356 | 0.0058281 | 0.015729 | 0.10278 | 0.12947 | 0.031712 | 0.13307 | 0.039869 | 3.8099e-06 | 3.6193e-05 | 0.0014864 | 3.5499e-05 | 0.00053734 | 1.316e-05 | 3.5509e-06 | 3.885e-06 | 1.0076e-07 | 1.0486e-05 | 0 | 0 | 0 | 0 | 0 | 0 | 0.007214 | 0.00053931 | 0 | 0 | 1 | 1 | 1
10 | 27 | 19 | 0.054824 | 0.16974 | 0.098005 | 0.036427 | 0.55194 | 0 | 0 | 0.13871 | 0.11421 | 0.046175 | 0 | 0 | 0.064348 | 0.027542 | 0.052997 | 0.036672 | 0.011213 | 0.0059969 | 0.08392 | 0.10594 | 0.034178 | 0.16955 | 0.068394 | 0 | 0 | 0 | 0 | 0 | 0 | 0 | 0 | 0 | 0 | 0 | 0 | 0 | 0 | 0 | 0 | 0 | 0 | 0 | 0 | 1 | 1 | 1
10 | 27 | 20 | 0.0034858 | 0.22758 | 0.083534 | 0.039731 | 0.60083 | 0.13833 | 0 | 0.043667 | 0.042102 | 0.0027553 | 0 | 0 | 0.0038161 | 0.038026 | 0.068694 | 0.050882 | 0.021199 | 0.00083353 | 0.085943 | 0.0761 | 0.026177 | 0.22731 | 0.1211 | 0 | 0 | 0 | 0 | 0 | 0 | 0 | 0 | 0 | 0 | 0 | 0 | 0 | 0 | 0 | 0 | 0 | 0 | 0 | 0 | 1 | 1 | 1
10 | 27 | 21 | 0 | 0.32822 | 0.11676 | 0.029957 | 0.53024 | 0.31895 | 0 | 0.017676 | 0.040701 | 0 | 0 | 5.9548e-05 | 0 | 0.051962 | 0.088575 | 0.069386 | 0.028436 | 1.1855e-05 | 0.1185 | 0.062901 | 0.015542 | 0.32842 | 0.21607 | 0 | 0 | 0 | 0 | 0 | 0 | 0 | 0 | 0 | 0 | 0 | 0 | 0 | 0 | 0 | 0 | 0 | 0 | 0 | 0 | 1 | 1 | 1
10 | 27 | 22 | 0 | 0.36863 | 0.1372 | 0.029061 | 0.45948 | 0.43307 | 0 | 0.0017999 | 0.0047863 | 0 | 0 | 0.001208 | 0 | 0.064772 | 0.10674 | 0.08663 | 0.02138 | 0 | 0.19809 | 0.049399 | 0.0089192 | 0.36925 | 0.2537 | 0 | 0 | 0 | 0 | 0 | 0 | 0 | 0 | 0 | 0 | 0 | 0 | 0 | 0 | 0 | 0 | 0 | 0 | 0 | 0 | 1 | 1 | 1
10 | 27 | 23 | 0 | 0.25025 | 0.16627 | 0.027349 | 0.34941 | 0.32724 | 0 | 0.0025556 | 0.00020839 | 0 | 0 | 0.0044878 | 0 | 0.069211 | 0.12854 | 0.10762 | 0.011334 | 0 | 0.28032 | 0.047755 | 0.0043568 | 0.24984 | 0.14421 | 0 | 0 | 0 | 0 | 0 | 0 | 0 | 0 | 0 | 0 | 0 | 0 | 0 | 0 | 0 | 0 | 0 | 0 | 0 | 0 | 1 | 1 | 1
10 | 27 | 24 | 0 | 0.20754 | 0.17526 | 0.031815 | 0.23654 | 0.43763 | 0 | 0.026679 | 0.0029586 | 0 | 0 | 0.0085601 | 0 | 0.073933 | 0.14951 | 0.12804 | 0.0025174 | 0 | 0.3507 | 0.048128 | 0.014704 | 0.20725 | 0.1026 | 0 | 0 | 0 | 0 | 0 | 0 | 0 | 0 | 0 | 0 | 0 | 0 | 0 | 0 | 0 | 0 | 0 | 0 | 0 | 0 | 1 | 1 | 1
10 | 28 | 1 | 0 | 0.21082 | 0.17722 | 0.032779 | 0.073246 | 0.75909 | 0 | 0.061621 | 0.016501 | 0 | 0 | 0.019139 | 0 | 0.086723 | 0.16246 | 0.14074 | 3.7432e-05 | 0 | 0.41339 | 0.04695 | 0.032758 | 0.21103 | 0.10067 | 0 | 0 | 0 | 0 | 0 | 0 | 0 | 0 | 0 | 0 | 0 | 0 | 0 | 0 | 0 | 0 | 0 | 0 | 0 | 0 | 1 | 1 | 1
10 | 28 | 2 | 0 | 0.14541 | 0.17854 | 0.020632 | 0.0074561 | 0.66994 | 0 | 0.087639 | 0.020531 | 0 | 5.3489e-05 | 0.034634 | 0 | 0.10398 | 0.16611 | 0.14433 | 3.504e-05 | 0 | 0.46513 | 0.035096 | 0.027473 | 0.14521 | 0.048639 | 0 | 0 | 0 | 0 | 0 | 0 | 0 | 0 | 0 | 0 | 0 | 0 | 0 | 0 | 0 | 0 | 0 | 0 | 0 | 0 | 1 | 1 | 1
10 | 28 | 3 | 0 | 0.10821 | 0.17864 | 0.010829 | 0 | 0.47515 | 0 | 0.069023 | 0.011275 | 0 | 0.0037461 | 0.065099 | 0 | 0.13691 | 0.17275 | 0.15088 | 0.0023285 | 0 | 0.49973 | 0.038454 | 0.018296 | 0.10811 | 0.020981 | 0 | 0 | 0 | 0 | 0 | 0 | 0 | 0 | 0 | 0 | 0 | 0 | 0 | 0 | 0 | 0 | 0 | 0 | 0 | 0 | 1 | 1 | 1
10 | 28 | 4 | 0 | 0.077422 | 0.17133 | 0.0089267 | 0 | 0.42399 | 0.00030299 | 0.048272 | 0.0032601 | 0 | 0.051285 | 0.1134 | 0 | 0.18908 | 0.17844 | 0.15649 | 0.0088172 | 5.1637e-06 | 0.53042 | 0.050164 | 0.042405 | 0.077363 | 0.0032328 | 0 | 0 | 0 | 0 | 0 | 0 | 0 | 0 | 0 | 0 | 0 | 0 | 0 | 0 | 0 | 0 | 0 | 0 | 0 | 0 | 1 | 1 | 1
10 | 28 | 5 | 0 | 0.045453 | 0.15067 | 0.022035 | 0 | 0.40581 | 0.0054891 | 0.029853 | 0.00026032 | 0 | 0.084286 | 0.13178 | 0 | 0.20581 | 0.17763 | 0.15569 | 0.017402 | 0.00033724 | 0.58178 | 0.057994 | 0.082975 | 0.045296 | 4.634e-05 | 0 | 0 | 0 | 0 | 0 | 0 | 0 | 0 | 0 | 0 | 0 | 0 | 0 | 0 | 0 | 0 | 0 | 0 | 0 | 0 | 1 | 1 | 1
10 | 28 | 6 | 0 | 0.038848 | 0.13237 | 0.054253 | 0 | 0.43187 | 0.02036 | 0.0081099 | 5.6559e-06 | 0 | 0.10518 | 0.1575 | 0 | 0.23179 | 0.18283 | 0.16083 | 0.025907 | 0.000914 | 0.62248 | 0.048018 | 0.10095 | 0.038758 | 0 | 0 | 7.4679e-06 | 0.028112 | 7.3248e-06 | 0 | 0 | 0 | 0 | 0 | 0 | 0 | 1.5273e-06 | 3.9053e-05 | 4.6398e-05 | 4.0773e-05 | 3.8718e-05 | 0.00014178 | 5.9155e-05 | 0.0071482 | 0.16086 | 1 | 1 | 1
10 | 28 | 7 | 0 | 0.042834 | 0.12257 | 0.10129 | 0 | 0.52456 | 0.026814 | 0.0058203 | 0 | 0 | 0.13143 | 0.17999 | 0 | 0.25497 | 0.19656 | 0.17444 | 0.031284 | 0.0015162 | 0.64282 | 0.019204 | 0.10121 | 0.042765 | 0 | 0.010166 | 0.09884 | 0.26996 | 0.096945 | 0.037764 | 0.011017 | 0.00087711 | 0.05723 | 0.032876 | 0.13842 | 0.20701 | 0.3335 | 0.2881 | 0.24736 | 0.2529 | 0.28563 | 0.21117 | 0.25139 | 0.39286 | 0.59933 | 1 | 1 | 1
10 | 28 | 8 | 0 | 0.052435 | 0.12139 | 0.14249 | 0 | 0.52322 | 0.031762 | 0.00065832 | 0 | 0 | 0.11249 | 0.17129 | 0 | 0.24592 | 0.21227 | 0.19007 | 0.0423 | 0.001725 | 0.61529 | 0.00049047 | 0.074626 | 0.05235 | 0 | 0.22628 | 0.39486 | 0.52175 | 0.38729 | 0.39885 | 0.30343 | 0.30505 | 0.41434 | 0.39112 | 0.52681 | 0.55653 | 0.61728 | 0.62205 | 0.53629 | 0.59885 | 0.61671 | 0.47998 | 0.5368 | 0.65654 | 0.87244 | 1 | 1 | 1
10 | 28 | 9 | 0 | 0.068845 | 0.10305 | 0.10336 | 0 | 0.25935 | 0.027123 | 0 | 0 | 0 | 0.031184 | 0.1458 | 0 | 0.21904 | 0.20571 | 0.18354 | 0.054864 | 2.7192e-05 | 0.55864 | 0 | 0.029903 | 0.068563 | 0.00062009 | 0.45849 | 0.61624 | 0.72462 | 0.60443 | 0.58758 | 0.61296 | 0.63378 | 0.57642 | 0.6285 | 0.80279 | 0.78894 | 0.74134 | 0.75606 | 0.70242 | 0.75475 | 0.74957 | 0.57158 | 0.62939 | 0.80177 | 0.99766 | 1 | 1 | 1
10 | 28 | 10 | 0 | 0.13703 | 0.089456 | 0.047714 | 0 | 0.13543 | 0.019149 | 0.00024572 | 0 | 0 | 0.0015338 | 0.14644 | 0 | 0.22034 | 0.16276 | 0.14104 | 0.050856 | 6.2574e-06 | 0.59975 | 0 | 0.014734 | 0.1371 | 0.039985 | 0.63944 | 0.76692 | 0.8542 | 0.75222 | 0.64626 | 0.77962 | 0.79975 | 0.77315 | 0.78287 | 0.94063 | 0.91235 | 0.89506 | 0.87274 | 0.77555 | 0.83905 | 0.86525 | 0.69232 | 0.71768 | 0.87429 | 1 | 1 | 1 | 1
10 | 28 | 11 | 0 | 0.17026 | 0.10711 | 0.036234 | 0 | 0.13785 | 0.018826 | 0.0038206 | 0 | 0 | 4.0239e-05 | 0.1556 | 0 | 0.23249 | 0.12291 | 0.10218 | 0.026633 | 0.00041872 | 0.66877 | 0 | 0.016607 | 0.17037 | 0.066006 | 0.75124 | 0.85252 | 0.92419 | 0.83618 | 0.81061 | 0.83558 | 0.86267 | 0.82752 | 0.9426 | 0.97803 | 0.97607 | 0.94669 | 0.9274 | 0.73702 | 0.92896 | 0.91944 | 0.78501 | 0.79608 | 0.89517 | 1 | 1 | 1 | 1
10 | 28 | 12 | 0 | 0.15996 | 0.1418 | 0.031035 | 0 | 0.12879 | 0.023472 | 0.016682 | 0 | 0 | 0.00074318 | 0.10204 | 0 | 0.17577 | 0.099975 | 0.080175 | 0.0095993 | 0.0017218 | 0.69475 | 0 | 0.028058 | 0.15979 | 0.059987 | 0.79503 | 0.87989 | 0.91593 | 0.86302 | 0.75686 | 0.86431 | 0.87664 | 0.84116 | 0.91717 | 1 | 1 | 0.97173 | 0.94531 | 0.84393 | 0.94668 | 0.93719 | 0.6248 | 0.84992 | 0.90814 | 1 | 1 | 1 | 1
10 | 28 | 13 | 0 | 0.17095 | 0.15262 | 0.024345 | 0 | 0.1073 | 0.030022 | 0.015377 | 5.4264e-05 | 0 | 0.0015476 | 0.054996 | 0 | 0.12585 | 0.092188 | 0.072789 | 0.005816 | 0.00093364 | 0.68824 | 0 | 0.033781 | 0.17089 | 0.068157 | 0.79809 | 0.88113 | 0.93716 | 0.86424 | 0.82559 | 0.84577 | 0.85183 | 0.80769 | 0.87286 | 1 | 0.98732 | 0.96625 | 0.93388 | 0.9285 | 0.9486 | 0.92586 | 0.77744 | 0.81957 | 0.90155 | 1 | 1 | 1 | 1
10 | 28 | 14 | 0 | 0.17628 | 0.15232 | 0.016343 | 0 | 0.10186 | 0.043673 | 0.0074146 | 0.0017266 | 0 | 9.3339e-05 | 0.033615 | 0 | 0.10295 | 0.095738 | 0.076148 | 0.0077802 | 0.0013777 | 0.65593 | 0 | 0.031892 | 0.1762 | 0.072844 | 0.73602 | 0.82863 | 0.86861 | 0.81275 | 0.74179 | 0.83142 | 0.83996 | 0.80883 | 0.86816 | 0.92319 | 0.90685 | 0.89736 | 0.89364 | 0.88811 | 0.86671 | 0.88597 | 0.72923 | 0.78824 | 0.82697 | 0.96326 | 1 | 1 | 1
10 | 28 | 15 | 0 | 0.18032 | 0.15655 | 0.011307 | 0 | 0.08357 | 0.071297 | 0.00072629 | 0.0065866 | 0 | 0 | 0.025391 | 0 | 0.094004 | 0.10055 | 0.080721 | 0.0061617 | 0.0024692 | 0.57962 | 0 | 0.030198 | 0.1802 | 0.076791 | 0.58442 | 0.69199 | 0.75774 | 0.67873 | 0.696 | 0.75348 | 0.76043 | 0.69919 | 0.70636 | 0.68483 | 0.75526 | 0.68662 | 0.80963 | 0.72748 | 0.80592 | 0.80268 | 0.70697 | 0.74168 | 0.71298 | 0.81832 | 1 | 1 | 1
10 | 28 | 16 | 0 | 0.193 | 0.15628 | 0.008242 | 0 | 0.083261 | 0.10326 | 0 | 0.0072643 | 0 | 0 | 0.020851 | 0 | 0.089205 | 0.11671 | 0.096191 | 0.0056528 | 0.0035008 | 0.45316 | 0 | 0.0262 | 0.19271 | 0.089444 | 0.36875 | 0.48608 | 0.50448 | 0.47676 | 0.60129 | 0.55882 | 0.5855 | 0.52733 | 0.44191 | 0.40495 | 0.54028 | 0.54599 | 0.5523 | 0.55079 | 0.61551 | 0.54756 | 0.47868 | 0.55629 | 0.47135 | 0.4124 | 1 | 1 | 1
10 | 28 | 17 | 0 | 0.25016 | 0.1584 | 0.014011 | 0 | 0.098819 | 0.13936 | 0.0012153 | 0.018046 | 0 | 0 | 0.010623 | 3.6534e-05 | 0.07669 | 0.14549 | 0.12412 | 0.010966 | 0.012351 | 0.49537 | 0 | 0.031898 | 0.25001 | 0.14139 | 0.074967 | 0.14622 | 0.13534 | 0.14341 | 0.24927 | 0.027956 | 0.13938 | 0.24553 | 0.075484 | 0.21342 | 0.21529 | 0.19309 | 0.19699 | 0.2035 | 0.24306 | 0.1953 | 0.14604 | 0.21122 | 0.11055 | 0.0064566 | 1 | 1 | 1
10 | 28 | 18 | 0 | 0.32105 | 0.1629 | 0.023841 | 0 | 0.15033 | 0.19226 | 0.016282 | 0.042391 | 0 | 0 | 0.00058543 | 0.00059001 | 0.059028 | 0.18423 | 0.16222 | 0.016605 | 0.0099217 | 0.55737 | 0 | 0.053074 | 0.32108 | 0.21041 | 1.3739e-05 | 0.00018368 | 0.0037863 | 0.00018016 | 0.0013401 | 5.3678e-06 | 0.00067558 | 0.00035709 | 0.00053384 | 2.662e-05 | 0 | 0 | 0 | 0 | 0 | 0 | 0.017494 | 0.0023071 | 0 | 0 | 1 | 1 | 1
10 | 28 | 19 | 0 | 0.36552 | 0.16954 | 0.01993 | 0 | 0.26045 | 0.22706 | 0.061711 | 0.027646 | 0 | 0 | 0 | 3.6534e-05 | 0.04026 | 0.19908 | 0.17694 | 0.023375 | 0.019968 | 0.56874 | 0 | 0.064192 | 0.36571 | 0.25519 | 0 | 0 | 0 | 0 | 0 | 0 | 0 | 0 | 0 | 0 | 0 | 0 | 0 | 0 | 0 | 0 | 0 | 0 | 0 | 0 | 1 | 1 | 1
10 | 28 | 20 | 0 | 0.34824 | 0.17635 | 0.01746 | 0 | 0.44521 | 0.23417 | 0.074906 | 0.010645 | 0 | 0 | 0 | 0 | 0.022269 | 0.22181 | 0.19958 | 0.030898 | 0.060868 | 0.5617 | 0 | 0.12079 | 0.34829 | 0.2386 | 0 | 0 | 0 | 0 | 0 | 0 | 0 | 0 | 0 | 0 | 0 | 0 | 0 | 0 | 0 | 0 | 0 | 0 | 0 | 0 | 1 | 1 | 1
10 | 28 | 21 | 0 | 0.3009 | 0.18139 | 0.022942 | 0 | 0.46529 | 0.21971 | 0.040045 | 0.00044159 | 0 | 0 | 0 | 0 | 0.018719 | 0.24843 | 0.22623 | 0.03162 | 0.093053 | 0.53009 | 0.00033307 | 0.15182 | 0.30061 | 0.19331 | 0 | 0 | 0 | 0 | 0 | 0 | 0 | 0 | 0 | 0 | 0 | 0 | 0 | 0 | 0 | 0 | 0 | 0 | 0 | 0 | 1 | 1 | 1
10 | 28 | 22 | 0 | 0.29785 | 0.18106 | 0.036808 | 0 | 0.41569 | 0.19919 | 0.0091854 | 0.0001175 | 0 | 0 | 0 | 0 | 0.013755 | 0.26365 | 0.24152 | 0.02965 | 0.089607 | 0.51716 | 0.012591 | 0.13587 | 0.29757 | 0.19018 | 0 | 0 | 0 | 0 | 0 | 0 | 0 | 0 | 0 | 0 | 0 | 0 | 0 | 0 | 0 | 0 | 0 | 0 | 0 | 0 | 1 | 1 | 1
10 | 28 | 23 | 0 | 0.33615 | 0.16205 | 0.062676 | 0 | 0.33858 | 0.16549 | 0.0018822 | 0.0035805 | 0 | 0 | 0 | 0 | 0.010512 | 0.27332 | 0.25125 | 0.036966 | 0.063563 | 0.53049 | 0.015541 | 0.12183 | 0.33588 | 0.22955 | 0 | 0 | 0 | 0 | 0 | 0 | 0 | 0 | 0 | 0 | 0 | 0 | 0 | 0 | 0 | 0 | 0 | 0 | 0 | 0 | 1 | 1 | 1
10 | 28 | 24 | 0 | 0.41425 | 0.10044 | 0.11143 | 0 | 0.29367 | 0.13564 | 0.012393 | 0.012888 | 0 | 0 | 0 | 0 | 0.008999 | 0.28567 | 0.26371 | 0.063724 | 0.062611 | 0.55606 | 0.016741 | 0.12955 | 0.41428 | 0.30972 | 0 | 0 | 0 | 0 | 0 | 0 | 0 | 0 | 0 | 0 | 0 | 0 | 0 | 0 | 0 | 0 | 0 | 0 | 0 | 0 | 1 | 1 | 1
10 | 29 | 1 | 0 | 0.46879 | 0.071627 | 0.12923 | 0 | 0.33801 | 0.10693 | 0.025642 | 0.02984 | 0 | 0 | 0 | 0 | 0.0122 | 0.29237 | 0.27047 | 0.12044 | 0.058536 | 0.5499 | 0.0152 | 0.1555 | 0.46906 | 0.36707 | 0 | 0 | 0 | 0 | 0 | 0 | 0 | 0 | 0 | 0 | 0 | 0 | 0 | 0 | 0 | 0 | 0 | 0 | 0 | 0 | 1 | 1 | 1
10 | 29 | 2 | 0 | 0.44808 | 0.030258 | 0.16405 | 0 | 0.18393 | 0.10358 | 0.035999 | 0.037989 | 0 | 0 | 0 | 0 | 0.023938 | 0.28474 | 0.26277 | 0.15437 | 0.052696 | 0.54045 | 0.0336 | 0.14718 | 0.44807 | 0.34727 | 0 | 0 | 0 | 0 | 0 | 0 | 0 | 0 | 0 | 0 | 0 | 0 | 0 | 0 | 0 | 0 | 0 | 0 | 0 | 0 | 1 | 1 | 1
10 | 29 | 3 | 0 | 0.41226 | 0.03101 | 0.17525 | 0 | 0.16572 | 0.1171 | 0.038971 | 0.032569 | 0 | 0 | 0.0008464 | 0 | 0.049714 | 0.26255 | 0.24042 | 0.18239 | 0.057276 | 0.55122 | 0.070712 | 0.10528 | 0.41205 | 0.31032 | 0 | 0 | 0 | 0 | 0 | 0 | 0 | 0 | 0 | 0 | 0 | 0 | 0 | 0 | 0 | 0 | 0 | 0 | 0 | 0 | 1 | 1 | 1
10 | 29 | 4 | 0 | 0.40598 | 0.075123 | 0.16841 | 0 | 0.28668 | 0.11276 | 0.027788 | 0.024992 | 0 | 0 | 0.016312 | 0 | 0.082532 | 0.23472 | 0.21249 | 0.18601 | 0.060572 | 0.54208 | 0.08722 | 0.079411 | 0.40595 | 0.30137 | 0 | 0 | 0 | 0 | 0 | 0 | 0 | 0 | 0 | 0 | 0 | 0 | 0 | 0 | 0 | 0 | 0 | 0 | 0 | 0 | 1 | 1 | 1
10 | 29 | 5 | 0 | 0.38728 | 0.11441 | 0.13209 | 0 | 0.39079 | 0.097523 | 0.01446 | 0.022479 | 0 | 0 | 0.044516 | 0 | 0.11816 | 0.22348 | 0.20125 | 0.15497 | 0.061154 | 0.56057 | 0.10085 | 0.04371 | 0.38722 | 0.28151 | 0 | 0 | 0 | 0 | 0 | 0 | 0 | 0 | 0 | 0 | 0 | 0 | 0 | 0 | 0 | 0 | 0 | 0 | 0 | 0 | 1 | 1 | 1
10 | 29 | 6 | 0 | 0.36258 | 0.16031 | 0.10595 | 0 | 0.43024 | 0.076346 | 0.0014584 | 0.015658 | 0 | 0 | 0.019356 | 0 | 0.086038 | 0.2018 | 0.17965 | 0.14324 | 0.064843 | 0.55996 | 0.12593 | 0.032415 | 0.36228 | 0.25781 | 0 | 6.1115e-07 | 0.027933 | 5.9943e-07 | 0 | 0 | 0 | 0 | 0 | 0 | 0 | 0 | 1.2522e-06 | 7.1734e-06 | 2.0326e-06 | 1.2414e-06 | 7.0715e-07 | 1.0357e-05 | 0.0061689 | 0.16106 | 1 | 1 | 1
10 | 29 | 7 | 0 | 0.3907 | 0.12463 | 0.092007 | 0 | 0.28184 | 0.058744 | 0 | 0.0042868 | 0 | 0 | 0.012733 | 0 | 0.079555 | 0.14504 | 0.12368 | 0.15194 | 0.070195 | 0.55738 | 0.15 | 0.035779 | 0.39116 | 0.27911 | 0.0020046 | 0.020094 | 0.23916 | 0.019709 | 0.019676 | 0.0077725 | 0.00053664 | 0.022945 | 0.033208 | 0.00072992 | 0.0024523 | 0.070596 | 0.025208 | 0.080438 | 0.061754 | 0.024992 | 0.081897 | 0.18218 | 0.34065 | 0.57758 | 1 | 1 | 1
10 | 29 | 8 | 0 | 0.29483 | 0.099397 | 0.15287 | 0 | 0.15045 | 0.042403 | 0 | 0.0069372 | 0 | 0 | 0.0032144 | 0 | 0.066834 | 0.12727 | 0.10639 | 0.15892 | 0.074869 | 0.54183 | 0.16867 | 0.0206 | 0.29477 | 0.18473 | 0.12729 | 0.22234 | 0.49993 | 0.21808 | 0.26838 | 0.23131 | 0.30705 | 0.30228 | 0.4885 | 0.10886 | 0.032092 | 0.22069 | 0.29047 | 0.37907 | 0.32591 | 0.28797 | 0.15712 | 0.4104 | 0.60137 | 0.84818 | 1 | 1 | 1
10 | 29 | 9 | 0 | 0.19374 | 0.071137 | 0.18179 | 0 | 0.16396 | 0.015458 | 0 | 0.00024661 | 0 | 0 | 0.00015461 | 0 | 0.038651 | 0.12083 | 0.10016 | 0.12796 | 0.064576 | 0.47078 | 0.13598 | 0.0015412 | 0.19331 | 0.09157 | 0.26186 | 0.35019 | 0.64043 | 0.34347 | 0.37528 | 0.4014 | 0.58486 | 0.40087 | 0.73485 | 0.2354 | 0.21272 | 0.18679 | 0.32348 | 0.37015 | 0.46318 | 0.3207 | 0.29595 | 0.41868 | 0.75586 | 0.96422 | 1 | 1 | 1
10 | 29 | 10 | 0 | 0.17026 | 0.081112 | 0.08924 | 0 | 0.064605 | 0.00094593 | 0 | 7.1582e-05 | 0 | 0 | 0 | 0 | 0.020922 | 0.13119 | 0.11019 | 0.11572 | 0.051447 | 0.44748 | 0.13455 | 0.00014712 | 0.17014 | 0.068149 | 0.39086 | 0.46891 | 0.73575 | 0.45992 | 0.38397 | 0.64887 | 0.67792 | 0.55143 | 0.86684 | 0.54194 | 0.35478 | 0.30145 | 0.33003 | 0.37503 | 0.47282 | 0.32719 | 0.49234 | 0.41943 | 0.83682 | 1 | 1 | 1 | 1
10 | 29 | 11 | 0 | 0.15264 | 0.13802 | 0.084445 | 0 | 0.055026 | 0.005006 | 0 | 0.003395 | 0 | 0 | 0 | 0 | 0.014635 | 0.16445 | 0.1427 | 0.076481 | 0.056034 | 0.47141 | 0.15844 | 0.0056164 | 0.15252 | 0.053616 | 0.44529 | 0.5057 | 0.67982 | 0.496 | 0.39074 | 0.61017 | 0.71964 | 0.60702 | 0.9188 | 0.7252 | 0.49809 | 0.016485 | 0.20808 | 0.48569 | 0.63733 | 0.20629 | 0.45602 | 0.47536 | 0.80008 | 1 | 1 | 1 | 1
10 | 29 | 12 | 0.0034525 | 0.1427 | 0.13987 | 0.046388 | 0 | 0.10136 | 0.079166 | 0.0032706 | 0.043186 | 0.0027243 | 0 | 0 | 0.0037846 | 0.021536 | 0.16655 | 0.14477 | 0.063211 | 0.079979 | 0.52104 | 0.2224 | 0.02709 | 0.14254 | 0.046164 | 0.49147 | 0.54421 | 0.63869 | 0.53377 | 0.40448 | 0.67397 | 0.82991 | 0.5113 | 0.79781 | 0.74446 | 0.39693 | 0.092202 | 0.31453 | 0.74466 | 0.68072 | 0.31183 | 0.25735 | 0.37123 | 0.81722 | 1 | 1 | 1 | 1
10 | 29 | 13 | 0.059379 | 0.15162 | 0.093769 | 0.059019 | 0 | 0.12753 | 0.22001 | 0.045581 | 0.11672 | 0.05041 | 0.00094735 | 0.00094383 | 0.068609 | 0.062481 | 0.12271 | 0.10199 | 0.14041 | 0.14438 | 0.5696 | 0.41039 | 0.047248 | 0.15152 | 0.052637 | 0.5377 | 0.59374 | 0.60352 | 0.58236 | 0.35218 | 0.72022 | 0.75184 | 0.56427 | 0.54112 | 0.89634 | 0.4819 | 0.60273 | 0.4901 | 0.61869 | 0.71889 | 0.48589 | 0.23004 | 0.38503 | 0.83315 | 0.96315 | 1 | 1 | 1
10 | 29 | 14 | 0.12841 | 0.164 | 0.083022 | 0.1456 | 0 | 0.14923 | 0.35513 | 0.19404 | 0.18614 | 0.11871 | 0.020831 | 0.017148 | 0.13816 | 0.084527 | 0.09543 | 0.075863 | 0.29497 | 0.19029 | 0.59691 | 0.55811 | 0.062276 | 0.16387 | 0.062986 | 0.42289 | 0.47574 | 0.49082 | 0.46662 | 0.24322 | 0.65177 | 0.69174 | 0.46539 | 0.25569 | 0.93393 | 0.64892 | 0.44807 | 0.14622 | 0.31632 | 0.66034 | 0.14497 | 0.2368 | 0.37902 | 0.658 | 0.92538 | 1 | 1 | 1
10 | 29 | 15 | 0.23057 | 0.18606 | 0.055893 | 0.15192 | 0 | 0.48233 | 0.39565 | 0.34241 | 0.28832 | 0.22164 | 0.10531 | 0.035089 | 0.24027 | 0.10476 | 0.076746 | 0.058317 | 0.24569 | 0.20615 | 0.5357 | 0.59379 | 0.091338 | 0.18585 | 0.082602 | 0.2896 | 0.34144 | 0.37899 | 0.33489 | 0.21416 | 0.40023 | 0.30611 | 0.38227 | 0.027478 | 0.81476 | 0.43369 | 0.21336 | 0.19652 | 0.45955 | 0.57326 | 0.19484 | 0.17048 | 0.33949 | 0.55039 | 0.76858 | 1 | 1 | 1
10 | 29 | 16 | 0.28061 | 0.23291 | 0.06201 | 0.20925 | 0 | 0.69944 | 0.32132 | 0.38084 | 0.33482 | 0.2718 | 0.26815 | 0.068217 | 0.28975 | 0.13569 | 0.068956 | 0.051116 | 0.10027 | 0.19624 | 0.44931 | 0.57959 | 0.11308 | 0.23235 | 0.12912 | 0.21046 | 0.27508 | 0.27519 | 0.26981 | 0.19097 | 0.20246 | 0.25178 | 0.30998 | 0.13269 | 0.59049 | 0.32472 | 0.25309 | 0.18692 | 0.38715 | 0.54518 | 0.18532 | 0.20567 | 0.2653 | 0.34181 | 0.34042 | 1 | 1 | 1
10 | 29 | 17 | 0.33087 | 0.38601 | 0.036058 | 0.27718 | 0.034282 | 0.19129 | 0.21311 | 0.35303 | 0.38049 | 0.32217 | 0.36011 | 0.21432 | 0.33927 | 0.2893 | 0.068316 | 0.050528 | 0.052132 | 0.19794 | 0.46586 | 0.48481 | 0.16921 | 0.38624 | 0.27684 | 0.042304 | 0.087068 | 0.04618 | 0.085399 | 0.058872 | 0.023198 | 0.097408 | 0.15069 | 0.022028 | 0.30482 | 0.11818 | 0.065666 | 0.049211 | 0.12925 | 0.20145 | 0.048789 | 0.043214 | 0.084385 | 0.063438 | 0.0035673 | 1 | 1 | 1
10 | 29 | 18 | 0.45302 | 0.46669 | 0.023216 | 0.36512 | 0.2266 | 0.045758 | 0.25369 | 0.38799 | 0.49817 | 0.44598 | 0.43295 | 0.29957 | 0.46061 | 0.37257 | 0.075768 | 0.057407 | 0.089241 | 0.24126 | 0.45641 | 0.45628 | 0.31952 | 0.4669 | 0.36542 | 2.8693e-06 | 4.3303e-05 | 0.0004822 | 4.2473e-05 | 0.00017918 | 2.5503e-05 | 0.00019314 | 0.00015757 | 4.0064e-05 | 0.000106 | 0 | 0 | 0 | 0 | 0 | 0 | 0.0020767 | 0.00043666 | 0 | 0 | 1 | 1 | 1
10 | 29 | 19 | 0.53894 | 0.48562 | 0.016831 | 0.29269 | 0.51794 | 0.0040038 | 0.38025 | 0.59411 | 0.57905 | 0.533 | 0.49208 | 0.27108 | 0.54567 | 0.33585 | 0.087577 | 0.068456 | 0.11827 | 0.2068 | 0.45671 | 0.49072 | 0.53106 | 0.48552 | 0.39031 | 0 | 0 | 0 | 0 | 0 | 0 | 0 | 0 | 0 | 0 | 0 | 0 | 0 | 0 | 0 | 0 | 0 | 0 | 0 | 0 | 1 | 1 | 1
10 | 29 | 20 | 0.54551 | 0.51122 | 0.016856 | 0.30866 | 0.65791 | 0.10638 | 0.46629 | 0.68244 | 0.58549 | 0.53971 | 0.6358 | 0.37503 | 0.55221 | 0.43106 | 0.13472 | 0.11362 | 0.12328 | 0.21152 | 0.55325 | 0.52022 | 0.63912 | 0.51099 | 0.42076 | 0 | 0 | 0 | 0 | 0 | 0 | 0 | 0 | 0 | 0 | 0 | 0 | 0 | 0 | 0 | 0 | 0 | 0 | 0 | 0 | 1 | 1 | 1
10 | 29 | 21 | 0.46694 | 0.57231 | 0.017656 | 0.28669 | 0.67224 | 0.29012 | 0.49908 | 0.5382 | 0.50847 | 0.45963 | 0.77028 | 0.65277 | 0.47398 | 0.69969 | 0.14247 | 0.12116 | 0.066644 | 0.24535 | 0.6185 | 0.52478 | 0.7441 | 0.57236 | 0.48723 | 0 | 0 | 0 | 0 | 0 | 0 | 0 | 0 | 0 | 0 | 0 | 0 | 0 | 0 | 0 | 0 | 0 | 0 | 0 | 0 | 1 | 1 | 1
10 | 29 | 22 | 0.44976 | 0.60718 | 0.031382 | 0.28847 | 0.6274 | 0.56988 | 0.50749 | 0.38007 | 0.49419 | 0.44252 | 0.74544 | 0.71575 | 0.45725 | 0.74733 | 0.16956 | 0.14773 | 0.064253 | 0.28673 | 0.64622 | 0.52071 | 0.80188 | 0.60705 | 0.52963 | 0 | 0 | 0 | 0 | 0 | 0 | 0 | 0 | 0 | 0 | 0 | 0 | 0 | 0 | 0 | 0 | 0 | 0 | 0 | 0 | 1 | 1 | 1
10 | 29 | 23 | 0.4363 | 0.65547 | 0.054606 | 0.2827 | 0.64408 | 0.70877 | 0.5251 | 0.31274 | 0.48204 | 0.42899 | 0.72451 | 0.76909 | 0.44401 | 0.79688 | 0.19844 | 0.17631 | 0.083732 | 0.31787 | 0.63732 | 0.39051 | 0.74699 | 0.65531 | 0.58658 | 0 | 0 | 0 | 0 | 0 | 0 | 0 | 0 | 0 | 0 | 0 | 0 | 0 | 0 | 0 | 0 | 0 | 0 | 0 | 0 | 1 | 1 | 1
10 | 29 | 24 | 0.40961 | 0.72609 | 0.049552 | 0.26565 | 0.68138 | 0.78387 | 0.54644 | 0.33819 | 0.45571 | 0.40181 | 0.66056 | 0.77772 | 0.4174 | 0.80438 | 0.16463 | 0.14288 | 0.12356 | 0.34995 | 0.56275 | 0.24667 | 0.67616 | 0.72591 | 0.67035 | 0 | 0 | 0 | 0 | 0 | 0 | 0 | 0 | 0 | 0 | 0 | 0 | 0 | 0 | 0 | 0 | 0 | 0 | 0 | 0 | 1 | 1 | 1
10 | 30 | 1 | 0.41588 | 0.82794 | 0.064238 | 0.23964 | 0.7052 | 0.78011 | 0.55843 | 0.36651 | 0.46294 | 0.40835 | 0.59901 | 0.74252 | 0.42381 | 0.77361 | 0.17347 | 0.15158 | 0.15587 | 0.41859 | 0.46052 | 0.15743 | 0.68905 | 0.82807 | 0.78838 | 0 | 0 | 0 | 0 | 0 | 0 | 0 | 0 | 0 | 0 | 0 | 0 | 0 | 0 | 0 | 0 | 0 | 0 | 0 | 0 | 1 | 1 | 1
10 | 30 | 2 | 0.40552 | 0.89476 | 0.084875 | 0.23233 | 0.71892 | 0.56315 | 0.57327 | 0.35133 | 0.45394 | 0.39799 | 0.55435 | 0.65501 | 0.41366 | 0.69009 | 0.16337 | 0.14163 | 0.18231 | 0.49266 | 0.43007 | 0.14378 | 0.70051 | 0.89501 | 0.86782 | 0 | 0 | 0 | 0 | 0 | 0 | 0 | 0 | 0 | 0 | 0 | 0 | 0 | 0 | 0 | 0 | 0 | 0 | 0 | 0 | 1 | 1 | 1
10 | 30 | 3 | 0.34896 | 0.90245 | 0.094904 | 0.27668 | 0.73251 | 0.5138 | 0.57919 | 0.38018 | 0.40032 | 0.34084 | 0.54514 | 0.64453 | 0.35761 | 0.68355 | 0.15025 | 0.12876 | 0.14271 | 0.53794 | 0.4617 | 0.18123 | 0.63838 | 0.90244 | 0.8806 | 0 | 0 | 0 | 0 | 0 | 0 | 0 | 0 | 0 | 0 | 0 | 0 | 0 | 0 | 0 | 0 | 0 | 0 | 0 | 0 | 1 | 1 | 1
10 | 30 | 4 | 0.27199 | 0.91019 | 0.096725 | 0.26387 | 0.7263 | 0.54713 | 0.56816 | 0.48904 | 0.32238 | 0.26249 | 0.53326 | 0.64194 | 0.28058 | 0.68234 | 0.15559 | 0.134 | 0.12079 | 0.5605 | 0.49459 | 0.15927 | 0.56188 | 0.91013 | 0.89064 | 0 | 0 | 0 | 0 | 0 | 0 | 0 | 0 | 0 | 0 | 0 | 0 | 0 | 0 | 0 | 0 | 0 | 0 | 0 | 0 | 1 | 1 | 1
10 | 30 | 5 | 0.34801 | 0.92683 | 0.12428 | 0.23981 | 0.69319 | 0.46249 | 0.5664 | 0.58891 | 0.3987 | 0.33977 | 0.59765 | 0.61478 | 0.35656 | 0.65693 | 0.12469 | 0.1039 | 0.15242 | 0.55512 | 0.50918 | 0.14681 | 0.49468 | 0.92683 | 0.91027 | 0 | 0 | 0 | 0 | 0 | 0 | 0 | 0 | 0 | 0 | 0 | 0 | 0 | 0 | 0 | 0 | 0 | 0 | 0 | 0 | 1 | 1 | 1
10 | 30 | 6 | 0.4211 | 0.94143 | 0.11365 | 0.20292 | 0.66282 | 0.38155 | 0.62633 | 0.67465 | 0.47231 | 0.41433 | 0.56261 | 0.59324 | 0.42964 | 0.63323 | 0.091757 | 0.072387 | 0.13217 | 0.53254 | 0.52051 | 0.13456 | 0.4485 | 0.94151 | 0.92702 | 0 | 1.2778e-06 | 0.029151 | 1.2533e-06 | 0 | 0 | 0 | 0 | 0 | 0 | 0 | 0 | 7.9118e-06 | 6.0641e-06 | 7.8991e-06 | 7.8438e-06 | 3.2007e-06 | 2.2041e-05 | 0.0053749 | 0.16919 | 1 | 1 | 1
10 | 30 | 7 | 0.31478 | 0.93738 | 0.083349 | 0.15322 | 0.61734 | 0.52622 | 0.65286 | 0.67871 | 0.36401 | 0.30576 | 0.52297 | 0.67908 | 0.32315 | 0.71728 | 0.089387 | 0.070146 | 0.10962 | 0.47862 | 0.5351 | 0.099983 | 0.34776 | 0.9376 | 0.92021 | 0.0093843 | 0.092335 | 0.24863 | 0.090565 | 0.0037363 | 0.0092577 | 0.0049125 | 0.041568 | 0.0014159 | 0.12104 | 0.23363 | 0.32734 | 0.28847 | 0.2462 | 0.22541 | 0.28599 | 0.10851 | 0.23261 | 0.37067 | 0.60283 | 1 | 1 | 1
10 | 30 | 8 | 0.31766 | 0.88163 | 0.053905 | 0.08733 | 0.50991 | 0.33372 | 0.63962 | 0.62596 | 0.3699 | 0.30912 | 0.55107 | 0.70224 | 0.32647 | 0.73735 | 0.083195 | 0.064329 | 0.11132 | 0.38261 | 0.53812 | 0.11408 | 0.17671 | 0.88159 | 0.85573 | 0.20746 | 0.35668 | 0.52293 | 0.34984 | 0.12075 | 0.21668 | 0.32429 | 0.29854 | 0.22823 | 0.4331 | 0.64096 | 0.67306 | 0.6275 | 0.58999 | 0.60087 | 0.62212 | 0.36799 | 0.58278 | 0.66515 | 0.85385 | 1 | 1 | 1
10 | 30 | 9 | 0.33277 | 0.83187 | 0.0045439 | 0.046925 | 0.31743 | 0.14732 | 0.60468 | 0.56955 | 0.38419 | 0.32436 | 0.52335 | 0.66881 | 0.34144 | 0.70806 | 0.079629 | 0.060999 | 0.22428 | 0.24362 | 0.6048 | 0.07486 | 0.10494 | 0.83169 | 0.79719 | 0.41343 | 0.55072 | 0.67804 | 0.54016 | 0.18592 | 0.41416 | 0.64225 | 0.4852 | 0.41248 | 0.65895 | 0.82903 | 0.80721 | 0.79427 | 0.74396 | 0.79801 | 0.78745 | 0.4847 | 0.73824 | 0.801 | 0.9787 | 1 | 1 | 1
10 | 30 | 10 | 0.3511 | 0.81728 | 0 | 0.033117 | 0.17829 | 0.047908 | 0.56489 | 0.46861 | 0.40212 | 0.34295 | 0.37393 | 0.56977 | 0.35969 | 0.61392 | 0.064582 | 0.047114 | 0.37171 | 0.22337 | 0.71942 | 0.06491 | 0.22875 | 0.81741 | 0.7756 | 0.56273 | 0.67172 | 0.73434 | 0.65884 | 0.35196 | 0.47393 | 0.73908 | 0.52331 | 0.51163 | 0.76351 | 0.95504 | 0.9271 | 0.87381 | 0.85667 | 0.92563 | 0.86631 | 0.5025 | 0.80206 | 0.8957 | 1 | 1 | 1 | 1
10 | 30 | 11 | 0.34631 | 0.76721 | 0 | 0.02379 | 0.070361 | 0.052275 | 0.54422 | 0.38168 | 0.39893 | 0.33832 | 0.35944 | 0.52882 | 0.35515 | 0.5789 | 0.057802 | 0.040968 | 0.34945 | 0.23505 | 0.74541 | 0.069832 | 0.42851 | 0.76723 | 0.71676 | 0.68664 | 0.77789 | 0.79158 | 0.76298 | 0.47503 | 0.60356 | 0.8087 | 0.52103 | 0.82455 | 0.92465 | 1 | 0.96118 | 0.9555 | 0.8935 | 0.96702 | 0.94729 | 0.56251 | 0.82626 | 0.92115 | 1 | 1 | 1 | 1
10 | 30 | 12 | 0.26956 | 0.70462 | 0 | 0.018345 | 0.010461 | 0.068731 | 0.52264 | 0.29664 | 0.32473 | 0.26074 | 0.30436 | 0.49882 | 0.27884 | 0.55198 | 0.059556 | 0.042548 | 0.385 | 0.19342 | 0.76187 | 0.066978 | 0.56992 | 0.7046 | 0.64278 | 0.74783 | 0.82735 | 0.72578 | 0.81149 | 0.67898 | 0.63568 | 0.88183 | 0.47871 | 0.89664 | 0.99087 | 0.95914 | 0.99328 | 0.95224 | 0.93826 | 0.98747 | 0.94406 | 0.4029 | 0.82862 | 0.94053 | 1 | 1 | 1 | 1
10 | 30 | 13 | 0.17238 | 0.63479 | 0 | 0.019005 | 0 | 0.065145 | 0.53283 | 0.25987 | 0.22888 | 0.1627 | 0.26653 | 0.46686 | 0.18194 | 0.52268 | 0.060616 | 0.043507 | 0.3739 | 0.14387 | 0.81959 | 0.071502 | 0.64481 | 0.63452 | 0.5637 | 0.75204 | 0.83049 | 0.70715 | 0.81457 | 0.65683 | 0.72313 | 0.88478 | 0.56287 | 0.91438 | 0.94409 | 0.98249 | 0.96276 | 0.93541 | 0.868 | 0.98028 | 0.92738 | 0.55052 | 0.82808 | 0.93851 | 1 | 1 | 1 | 1
10 | 30 | 14 | 0.13208 | 0.61412 | 0 | 0.020328 | 0 | 0.040758 | 0.53314 | 0.23547 | 0.19088 | 0.1225 | 0.25743 | 0.43663 | 0.14199 | 0.49434 | 0.057545 | 0.040736 | 0.4355 | 0.19138 | 0.87996 | 0.07396 | 0.70083 | 0.61427 | 0.53426 | 0.6908 | 0.77802 | 0.60788 | 0.7631 | 0.67265 | 0.79948 | 0.84184 | 0.5025 | 0.9279 | 0.77898 | 0.96015 | 0.91547 | 0.73972 | 0.88627 | 0.87017 | 0.73337 | 0.38754 | 0.72364 | 0.86357 | 0.94832 | 1 | 1 | 1
10 | 30 | 15 | 0.098017 | 0.54401 | 0 | 0.023321 | 0 | 0.025085 | 0.55399 | 0.22216 | 0.15586 | 0.08829 | 0.2853 | 0.42474 | 0.1078 | 0.48369 | 0.053761 | 0.037346 | 0.52919 | 0.11689 | 0.8732 | 0.084333 | 0.75362 | 0.54396 | 0.45589 | 0.57517 | 0.68071 | 0.54621 | 0.66766 | 0.72657 | 0.74146 | 0.75624 | 0.49258 | 0.83927 | 0.7149 | 0.88507 | 0.76321 | 0.67445 | 0.77123 | 0.58303 | 0.66866 | 0.3851 | 0.61876 | 0.72054 | 0.79579 | 1 | 1 | 1
10 | 30 | 16 | 0.10309 | 0.46679 | 0 | 0.036024 | 0 | 0.01753 | 0.5635 | 0.24376 | 0.16065 | 0.093322 | 0.31005 | 0.42546 | 0.11283 | 0.4841 | 0.052093 | 0.035864 | 0.54881 | 0.050337 | 0.70635 | 0.09918 | 0.70902 | 0.46617 | 0.37554 | 0.38575 | 0.50782 | 0.32524 | 0.49808 | 0.53684 | 0.58878 | 0.58041 | 0.46461 | 0.6511 | 0.553 | 0.69893 | 0.59322 | 0.5686 | 0.59577 | 0.35357 | 0.56372 | 0.23095 | 0.49637 | 0.46391 | 0.36773 | 1 | 1 | 1
10 | 30 | 17 | 0.15598 | 0.50917 | 0 | 0.06748 | 0.047844 | 0.030711 | 0.59437 | 0.32956 | 0.2151 | 0.14656 | 0.3497 | 0.44411 | 0.16593 | 0.50157 | 0.061578 | 0.044381 | 0.49684 | 0.084926 | 0.65489 | 0.12097 | 0.53473 | 0.50876 | 0.42074 | 0.098488 | 0.18388 | 0.066629 | 0.18035 | 0.27952 | 0.14176 | 0.33105 | 0.22866 | 0.24526 | 0.25371 | 0.28283 | 0.20255 | 0.1947 | 0.21153 | 0.11397 | 0.19303 | 0.029476 | 0.18253 | 0.11572 | 0.0033992 | 1 | 1 | 1
10 | 30 | 18 | 0.19746 | 0.62379 | 0 | 0.11202 | 0.26043 | 0.082802 | 0.6036 | 0.37175 | 0.25101 | 0.18757 | 0.34279 | 0.468 | 0.20656 | 0.5261 | 0.071421 | 0.053385 | 0.58193 | 0.19568 | 0.70298 | 0.12628 | 0.46117 | 0.62372 | 0.5483 | 2.302e-05 | 0.00030043 | 0.0010533 | 0.00029467 | 0.0012838 | 0.00055305 | 0.001318 | 0.00023871 | 0.0014294 | 5.5708e-06 | 0 | 0 | 0 | 0 | 0 | 0 | 7.3025e-05 | 0.0055324 | 0 | 0 | 1 | 1 | 1
10 | 30 | 19 | 0.36735 | 0.73936 | 0.0004469 | 0.12776 | 0.42816 | 0.09765 | 0.60772 | 0.35424 | 0.4205 | 0.35985 | 0.26781 | 0.43343 | 0.37623 | 0.49114 | 0.064435 | 0.046981 | 0.64616 | 0.39958 | 0.64441 | 0.11596 | 0.50435 | 0.73962 | 0.68045 | 0 | 0 | 0 | 0 | 0 | 0 | 0 | 0 | 0 | 0 | 0 | 0 | 0 | 0 | 0 | 0 | 0 | 0 | 0 | 0 | 1 | 1 | 1
10 | 30 | 20 | 0.40522 | 0.78751 | 0.0095194 | 0.11229 | 0.45485 | 0.15051 | 0.60095 | 0.3041 | 0.454 | 0.39775 | 0.21312 | 0.41809 | 0.41342 | 0.47868 | 0.049472 | 0.03355 | 0.68839 | 0.38432 | 0.50597 | 0.057527 | 0.48265 | 0.78757 | 0.7407 | 0 | 0 | 0 | 0 | 0 | 0 | 0 | 0 | 0 | 0 | 0 | 0 | 0 | 0 | 0 | 0 | 0 | 0 | 0 | 0 | 1 | 1 | 1
10 | 30 | 21 | 0.38288 | 0.81806 | 0.056389 | 0.099772 | 0.42699 | 0.2638 | 0.60335 | 0.27067 | 0.42956 | 0.37465 | 0.1745 | 0.3822 | 0.39079 | 0.44758 | 0.038647 | 0.024177 | 0.69936 | 0.26772 | 0.42725 | 0.015491 | 0.48973 | 0.81805 | 0.77822 | 0 | 0 | 0 | 0 | 0 | 0 | 0 | 0 | 0 | 0 | 0 | 0 | 0 | 0 | 0 | 0 | 0 | 0 | 0 | 0 | 1 | 1 | 1
10 | 30 | 22 | 0.42433 | 0.84606 | 0.063933 | 0.1067 | 0.35951 | 0.35555 | 0.59442 | 0.21835 | 0.47323 | 0.41726 | 0.17079 | 0.27214 | 0.43253 | 0.34437 | 0.034549 | 0.020737 | 0.5778 | 0.36921 | 0.41524 | 0.01664 | 0.40925 | 0.84637 | 0.80785 | 0 | 0 | 0 | 0 | 0 | 0 | 0 | 0 | 0 | 0 | 0 | 0 | 0 | 0 | 0 | 0 | 0 | 0 | 0 | 0 | 1 | 1 | 1
10 | 30 | 23 | 0.36307 | 0.79768 | 0.054415 | 0.12565 | 0.29374 | 0.26497 | 0.58325 | 0.13585 | 0.41322 | 0.35501 | 0.18294 | 0.10184 | 0.37152 | 0.17221 | 0.037805 | 0.023462 | 0.51693 | 0.40926 | 0.39565 | 0.036284 | 0.31419 | 0.7977 | 0.75341 | 0 | 0 | 0 | 0 | 0 | 0 | 0 | 0 | 0 | 0 | 0 | 0 | 0 | 0 | 0 | 0 | 0 | 0 | 0 | 0 | 1 | 1 | 1
10 | 30 | 24 | 0.28557 | 0.74021 | 0.069244 | 0.14317 | 0.23472 | 0.19219 | 0.54428 | 0.054893 | 0.3381 | 0.27658 | 0.20138 | 0.014292 | 0.29445 | 0.076903 | 0.039933 | 0.025267 | 0.47991 | 0.33037 | 0.32734 | 0.050133 | 0.25766 | 0.74011 | 0.68615 | 0 | 0 | 0 | 0 | 0 | 0 | 0 | 0 | 0 | 0 | 0 | 0 | 0 | 0 | 0 | 0 | 0 | 0 | 0 | 0 | 1 | 1 | 1
10 | 31 | 1 | 0.25893 | 0.6958 | 0.09558 | 0.1534 | 0.14201 | 0.28956 | 0.50517 | 0.01082 | 0.31435 | 0.24999 | 0.2186 | 0.012353 | 0.26827 | 0.078732 | 0.039732 | 0.025096 | 0.38681 | 0.25219 | 0.23781 | 0.058248 | 0.19076 | 0.6956 | 0.63461 | 0 | 0 | 0 | 0 | 0 | 0 | 0 | 0 | 0 | 0 | 0 | 0 | 0 | 0 | 0 | 0 | 0 | 0 | 0 | 0 | 1 | 1 | 1
10 | 31 | 2 | 0.22559 | 0.68385 | 0.10688 | 0.17193 | 0.041807 | 0.28598 | 0.48172 | 0.00071778 | 0.28239 | 0.21644 | 0.19269 | 0.018652 | 0.23516 | 0.085792 | 0.046667 | 0.031083 | 0.31318 | 0.21381 | 0.1761 | 0.038485 | 0.10342 | 0.68368 | 0.62009 | 0 | 0 | 0 | 0 | 0 | 0 | 0 | 0 | 0 | 0 | 0 | 0 | 0 | 0 | 0 | 0 | 0 | 0 | 0 | 0 | 1 | 1 | 1
10 | 31 | 3 | 0.18041 | 0.69914 | 0.11067 | 0.19065 | 0.0043758 | 0.21562 | 0.45778 | 0.0019057 | 0.23849 | 0.17101 | 0.17254 | 0.036694 | 0.1902 | 0.10642 | 0.047946 | 0.032202 | 0.23596 | 0.15996 | 0.12406 | 0.037491 | 0.056433 | 0.69933 | 0.63354 | 0 | 0 | 0 | 0 | 0 | 0 | 0 | 0 | 0 | 0 | 0 | 0 | 0 | 0 | 0 | 0 | 0 | 0 | 0 | 0 | 1 | 1 | 1
10 | 31 | 4 | 0.13235 | 0.66155 | 0.10024 | 0.21771 | 0 | 0.16802 | 0.42585 | 0.020854 | 0.18964 | 0.12256 | 0.13552 | 0.06681 | 0.14205 | 0.1392 | 0.05125 | 0.035115 | 0.15945 | 0.10388 | 0.086486 | 0.058553 | 0.017957 | 0.66178 | 0.58878 | 0 | 0 | 0 | 0 | 0 | 0 | 0 | 0 | 0 | 0 | 0 | 0 | 0 | 0 | 0 | 0 | 0 | 0 | 0 | 0 | 1 | 1 | 1
10 | 31 | 5 | 0.13574 | 0.56289 | 0.089667 | 0.23464 | 0 | 0.11311 | 0.36389 | 0.056668 | 0.19567 | 0.12633 | 0.11262 | 0.10425 | 0.14581 | 0.17979 | 0.055715 | 0.039094 | 0.0968 | 0.12099 | 0.05676 | 0.073647 | 0.0060356 | 0.56288 | 0.47716 | 0 | 0 | 0 | 0 | 0 | 0 | 0 | 0 | 0 | 0 | 0 | 0 | 0 | 0 | 0 | 0 | 0 | 0 | 0 | 0 | 1 | 1 | 1
10 | 31 | 6 | 0.1042 | 0.44955 | 0.10494 | 0.27982 | 0 | 0.055069 | 0.28095 | 0.10016 | 0.16189 | 0.094443 | 0.10458 | 0.11116 | 0.11396 | 0.18524 | 0.064423 | 0.046967 | 0.050204 | 0.11225 | 0.046144 | 0.1025 | 0.0055252 | 0.44878 | 0.35808 | 0 | 4.6822e-07 | 0.0085663 | 4.5925e-07 | 0 | 0 | 0 | 0 | 0 | 0 | 0 | 0 | 3.0344e-06 | 1.8534e-06 | 3.1317e-06 | 3.0084e-06 | 1.8828e-06 | 7.9428e-06 | 0.0037613 | 0.04739 | 1 | 1 | 1
10 | 31 | 7 | 0.10987 | 0.49729 | 0.11028 | 0.30518 | 0 | 0.05426 | 0.20427 | 0.14005 | 0.16999 | 0.10045 | 0.11161 | 0.1212 | 0.11997 | 0.19589 | 0.071591 | 0.053542 | 0.027388 | 0.099435 | 0.041339 | 0.13895 | 0.0075966 | 0.49806 | 0.39293 | 0.0094778 | 0.099218 | 0.24318 | 0.097315 | 0.031427 | 0.0030066 | 0.0057867 | 0.063488 | 0.022961 | 0.14562 | 0.24965 | 0.30717 | 0.27448 | 0.28079 | 0.23454 | 0.27212 | 0.23688 | 0.2757 | 0.33242 | 0.34222 | 1 | 1 | 1
10 | 31 | 8 | 0.075753 | 0.35003 | 0.12948 | 0.30104 | 0 | 0.049063 | 0.15161 | 0.12551 | 0.13413 | 0.066207 | 0.15638 | 0.12521 | 0.085598 | 0.19936 | 0.079301 | 0.060691 | 0.018747 | 0.079772 | 0.032649 | 0.15059 | 0.00018169 | 0.34986 | 0.24318 | 0.23594 | 0.4111 | 0.57902 | 0.40322 | 0.43466 | 0.13098 | 0.3169 | 0.38863 | 0.46829 | 0.59982 | 0.64337 | 0.65519 | 0.62265 | 0.62421 | 0.60499 | 0.61731 | 0.503 | 0.62099 | 0.6425 | 0.64882 | 1 | 1 | 1
10 | 31 | 9 | 0.04609 | 0.22198 | 0.12067 | 0.22621 | 0 | 0.041237 | 0.12634 | 0.092607 | 0.10254 | 0.036595 | 0.14788 | 0.13576 | 0.055642 | 0.21001 | 0.074716 | 0.056438 | 0.01455 | 0.045184 | 0.032167 | 0.10956 | 0 | 0.22109 | 0.1221 | 0.46071 | 0.61108 | 0.79069 | 0.59936 | 0.6532 | 0.2622 | 0.42958 | 0.52984 | 0.72774 | 0.82372 | 0.82102 | 0.82102 | 0.82201 | 0.82173 | 0.77786 | 0.81495 | 0.69588 | 0.7944 | 0.81839 | 0.81344 | 1 | 1 | 1
10 | 31 | 10 | 0.051123 | 0.26787 | 0.11335 | 0.14187 | 0 | 0.017421 | 0.11609 | 0.10845 | 0.10902 | 0.041742 | 0.08789 | 0.14981 | 0.060881 | 0.22488 | 0.048683 | 0.032865 | 0.0015402 | 0.054295 | 0.040556 | 0.080081 | 0.00011591 | 0.26717 | 0.16474 | 0.61845 | 0.73693 | 0.9019 | 0.7228 | 0.73247 | 0.24434 | 0.64198 | 0.69182 | 0.85496 | 0.93483 | 0.93169 | 0.92424 | 0.92265 | 0.90061 | 0.86757 | 0.91473 | 0.80879 | 0.86611 | 0.91136 | 0.98086 | 1 | 1 | 1
10 | 31 | 11 | 0.05211 | 0.45358 | 0.10426 | 0.12746 | 0 | 0.046208 | 0.10961 | 0.10447 | 0.11032 | 0.042759 | 0.040426 | 0.14592 | 0.061911 | 0.22038 | 0.034708 | 0.020874 | 2.0978e-05 | 0.052988 | 0.045395 | 0.066908 | 0.0049196 | 0.45458 | 0.34145 | 0.74669 | 0.84639 | 0.95708 | 0.83016 | 0.82839 | 0.66759 | 0.8344 | 0.79696 | 0.92483 | 0.96787 | 0.97601 | 0.96532 | 0.95921 | 0.89972 | 0.87909 | 0.95097 | 0.88465 | 0.88062 | 0.93164 | 0.98434 | 1 | 1 | 1
10 | 31 | 12 | 0.039364 | 0.39202 | 0.10769 | 0.10239 | 0 | 0.062822 | 0.11196 | 0.076253 | 0.096005 | 0.029999 | 0.025761 | 0.13712 | 0.048931 | 0.21242 | 0.030603 | 0.017502 | 0 | 0.056009 | 0.046015 | 0.042156 | 0.0065924 | 0.39192 | 0.28708 | 0.81109 | 0.89767 | 0.98657 | 0.88046 | 0.85749 | 0.84311 | 0.88876 | 0.82237 | 0.97029 | 1 | 1 | 0.98009 | 0.94127 | 0.95628 | 0.88692 | 0.93319 | 0.90727 | 0.93336 | 0.96933 | 0.90777 | 1 | 1 | 1
10 | 31 | 13 | 0.04171 | 0.3422 | 0.10099 | 0.074128 | 0 | 0.086182 | 0.1269 | 0.03804 | 0.099039 | 0.032394 | 0.0073729 | 0.10723 | 0.051375 | 0.1815 | 0.035123 | 0.021213 | 0 | 0.063732 | 0.044166 | 0.019804 | 0.0061711 | 0.34206 | 0.23436 | 0.82822 | 0.91439 | 0.99589 | 0.89686 | 0.89248 | 0.88427 | 0.88609 | 0.88743 | 0.9663 | 1 | 0.99674 | 0.98292 | 0.9544 | 0.93839 | 0.94997 | 0.9462 | 0.93253 | 0.92745 | 0.93357 | 0.95862 | 1 | 1 | 1
10 | 31 | 14 | 0.042914 | 0.30249 | 0.10859 | 0.051741 | 0 | 0.10312 | 0.15228 | 0.0039542 | 0.10026 | 0.033581 | 0.00036729 | 0.075736 | 0.052584 | 0.14875 | 0.036985 | 0.022772 | 0 | 0.070834 | 0.047969 | 0.011776 | 0.0028682 | 0.30235 | 0.19334 | 0.77424 | 0.87155 | 0.93023 | 0.85485 | 0.82896 | 0.84531 | 0.84272 | 0.87425 | 0.91626 | 0.97875 | 0.95802 | 0.9439 | 0.93532 | 0.91577 | 0.91497 | 0.92729 | 0.89726 | 0.90067 | 0.90448 | 0.77024 | 1 | 1 | 1
10 | 31 | 15 | 0.043776 | 0.27322 | 0.11487 | 0.035438 | 0 | 0.10915 | 0.19634 | 2.1233e-05 | 0.10095 | 0.034406 | 0 | 0.050579 | 0.053424 | 0.12177 | 0.031502 | 0.018232 | 0 | 0.074444 | 0.054341 | 0.030943 | 0.009021 | 0.27293 | 0.16543 | 0.64936 | 0.76829 | 0.80635 | 0.75356 | 0.75867 | 0.74533 | 0.76281 | 0.77751 | 0.82429 | 0.88603 | 0.881 | 0.84672 | 0.84376 | 0.82381 | 0.82565 | 0.83652 | 0.8119 | 0.82593 | 0.79987 | 0.58527 | 1 | 1 | 1
10 | 31 | 16 | 0.05175 | 0.28872 | 0.11091 | 0.025358 | 0 | 0.12542 | 0.25482 | 0 | 0.10935 | 0.042323 | 0 | 0.036093 | 0.061468 | 0.10575 | 0.028059 | 0.015463 | 0 | 0.073154 | 0.083967 | 0.068332 | 0.031281 | 0.28865 | 0.17865 | 0.40483 | 0.53376 | 0.50521 | 0.52352 | 0.58405 | 0.57531 | 0.56767 | 0.55843 | 0.59528 | 0.61572 | 0.6434 | 0.62386 | 0.59447 | 0.56055 | 0.5932 | 0.58936 | 0.51688 | 0.61457 | 0.51114 | 0.17927 | 1 | 1 | 1
10 | 31 | 17 | 0.067689 | 0.29946 | 0.13355 | 0.021973 | 0 | 0.14403 | 0.32447 | 0 | 0.12511 | 0.058074 | 0 | 0.034056 | 0.077396 | 0.10353 | 0.033017 | 0.019474 | 0 | 0.060616 | 0.14994 | 0.088051 | 0.057193 | 0.29928 | 0.19063 | 0.11231 | 0.21084 | 0.13714 | 0.2068 | 0.26732 | 0.32904 | 0.3215 | 0.27009 | 0.29619 | 0.28974 | 0.2535 | 0.21216 | 0.20539 | 0.19309 | 0.21875 | 0.20362 | 0.13373 | 0.21582 | 0.11272 | 0.0012627 | 1 | 1 | 1
10 | 31 | 18 | 0.11068 | 0.33027 | 0.12195 | 0.037119 | 0.0082545 | 0.1728 | 0.40799 | 0 | 0.17138 | 0.10135 | 0 | 0.041415 | 0.12087 | 0.11315 | 0.04154 | 0.026643 | 0 | 0.078226 | 0.18158 | 0.11635 | 0.013738 | 0.33016 | 0.22159 | 2.2312e-05 | 0.00027859 | 0.0026507 | 0.00027324 | 0.00060707 | 0.0016902 | 0.0008645 | 0.00020504 | 0.0011162 | 2.5237e-06 | 0 | 0 | 0 | 0 | 0 | 0 | 0.0096159 | 0.0043103 | 0 | 0 | 1 | 1 | 1
10 | 31 | 19 | 0.090238 | 0.36733 | 0.16079 | 0.037275 | 0.067379 | 0.31143 | 0.43907 | 0 | 0.14971 | 0.080773 | 0 | 0.02944 | 0.10024 | 0.098396 | 0.037206 | 0.022958 | 0 | 0.082093 | 0.18421 | 0.1037 | 0.0027158 | 0.36752 | 0.25713 | 0 | 0 | 0 | 0 | 0 | 0 | 0 | 0 | 0 | 0 | 0 | 0 | 0 | 0 | 0 | 0 | 0 | 0 | 0 | 0 | 1 | 1 | 1
10 | 31 | 20 | 0.042262 | 0.34023 | 0.19691 | 0.028797 | 0.19037 | 0.26665 | 0.4046 | 0 | 0.09882 | 0.032859 | 0 | 0.024028 | 0.051815 | 0.092825 | 0.032336 | 0.018956 | 3.2278e-06 | 0.061964 | 0.25891 | 0.076992 | 0.0045203 | 0.34007 | 0.23262 | 0 | 0 | 0 | 0 | 0 | 0 | 0 | 0 | 0 | 0 | 0 | 0 | 0 | 0 | 0 | 0 | 0 | 0 | 0 | 0 | 1 | 1 | 1
10 | 31 | 21 | 0.015929 | 0.3329 | 0.21107 | 0.022425 | 0.26009 | 0.30015 | 0.36819 | 0 | 0.070434 | 0.0073806 | 0 | 0.014448 | 0.02471 | 0.08136 | 0.074009 | 0.055822 | 0.00031676 | 0.064761 | 0.37387 | 0.033709 | 0.0060877 | 0.33287 | 0.22345 | 0 | 0 | 0 | 0 | 0 | 0 | 0 | 0 | 0 | 0 | 0 | 0 | 0 | 0 | 0 | 0 | 0 | 0 | 0 | 0 | 1 | 1 | 1
10 | 31 | 22 | 0.00089914 | 0.31133 | 0.23853 | 0.012796 | 0.29501 | 0.39778 | 0.34887 | 0 | 0.040941 | 0.00034976 | 0 | 0.0051801 | 0.0016778 | 0.069684 | 0.12536 | 0.10456 | 0.0074261 | 0.069891 | 0.46389 | 0.0037443 | 0.010841 | 0.3111 | 0.20341 | 0 | 0 | 0 | 0 | 0 | 0 | 0 | 0 | 0 | 0 | 0 | 0 | 0 | 0 | 0 | 0 | 0 | 0 | 0 | 0 | 1 | 1 | 1
10 | 31 | 23 | 0.00073395 | 0.323 | 0.30404 | 0.013371 | 0.285 | 0.47196 | 0.35161 | 0 | 0.049953 | 0.0001972 | 0 | 0.0033893 | 0.0063613 | 0.067934 | 0.17123 | 0.14938 | 0.015479 | 0.037375 | 0.50916 | 7.8709e-05 | 0.015667 | 0.32288 | 0.21412 | 0 | 0 | 0 | 0 | 0 | 0 | 0 | 0 | 0 | 0 | 0 | 0 | 0 | 0 | 0 | 0 | 0 | 0 | 0 | 0 | 1 | 1 | 1
10 | 31 | 24 | 0.011053 | 0.34289 | 0.42263 | 0.013829 | 0.21361 | 0.52087 | 0.36553 | 0 | 0.065962 | 0.0031846 | 0 | 0.0005283 | 0.0197 | 0.062393 | 0.20256 | 0.1804 | 0.022041 | 0.018498 | 0.53717 | 0 | 0.019321 | 0.34316 | 0.23044 | 0 | 0 | 0 | 0 | 0 | 0 | 0 | 0 | 0 | 0 | 0 | 0 | 0 | 0 | 0 | 0 | 0 | 0 | 0 | 0 | 1 | 1 | 1
11 | 1 | 1 | 0.00073395 | 0.27984 | 0.59395 | 0.016849 | 0.10557 | 0.46513 | 0.35957 | 0 | 0.041751 | 0.0001972 | 0 | 0.0058031 | 0.0012001 | 0.071067 | 0.19567 | 0.17356 | 0.032559 | 0.0087963 | 0.57431 | 0 | 0.027302 | 0.27955 | 0.17204 | 0 | 0 | 0 | 0 | 0 | 0 | 0 | 0 | 0 | 0 | 0 | 0 | 0 | 0 | 0 | 0 | 0 | 0 | 0 | 0 | 1 | 1 | 1
11 | 1 | 2 | 0 | 0.26491 | 0.76545 | 0.031457 | 0.017831 | 0.37817 | 0.31418 | 0 | 0.022139 | 0 | 0.000331 | 0.0078032 | 0 | 0.07289 | 0.21684 | 0.19463 | 0.040216 | 0.0026965 | 0.59159 | 0 | 0.038723 | 0.26489 | 0.1543 | 0 | 0 | 0 | 0 | 0 | 0 | 0 | 0 | 0 | 0 | 0 | 0 | 0 | 0 | 0 | 0 | 0 | 0 | 0 | 0 | 1 | 1 | 1
11 | 1 | 3 | 0 | 0.23307 | 0.8278 | 0.04346 | 0 | 0.30433 | 0.26264 | 0 | 0.015182 | 0 | 0.0064974 | 0.018878 | 0 | 0.085861 | 0.25106 | 0.22887 | 0.044337 | 0.00057177 | 0.6026 | 0 | 0.043325 | 0.23307 | 0.12344 | 0 | 0 | 0 | 0 | 0 | 0 | 0 | 0 | 0 | 0 | 0 | 0 | 0 | 0 | 0 | 0 | 0 | 0 | 0 | 0 | 1 | 1 | 1
11 | 1 | 4 | 0 | 0.18354 | 0.78911 | 0.074954 | 0 | 0.27236 | 0.2108 | 0 | 0.0090946 | 0 | 0.020655 | 0.042419 | 0 | 0.11526 | 0.25152 | 0.22933 | 0.052142 | 6.4203e-05 | 0.61239 | 0 | 0.041309 | 0.18362 | 0.077815 | 0 | 0 | 0 | 0 | 0 | 0 | 0 | 0 | 0 | 0 | 0 | 0 | 0 | 0 | 0 | 0 | 0 | 0 | 0 | 0 | 1 | 1 | 1
11 | 1 | 5 | 0 | 0.095761 | 0.7215 | 0.11838 | 0 | 0.24168 | 0.17856 | 0 | 0.0043757 | 0 | 0.030077 | 0.02558 | 0 | 0.093518 | 0.23474 | 0.21251 | 0.054264 | 8.907e-07 | 0.63043 | 0 | 0.047501 | 0.095327 | 0.015505 | 0 | 0 | 0 | 0 | 0 | 0 | 0 | 0 | 0 | 0 | 0 | 0 | 0 | 0 | 0 | 0 | 0 | 0 | 0 | 0 | 1 | 1 | 1
11 | 1 | 6 | 0 | 0.091214 | 0.59922 | 0.18093 | 0 | 0.22342 | 0.15768 | 0 | 0.00014739 | 0 | 0.020618 | 0.023951 | 0 | 0.092322 | 0.26138 | 0.23924 | 0.05674 | 0 | 0.64937 | 5.6751e-05 | 0.028427 | 0.091061 | 0.010821 | 0 | 8.9215e-08 | 0.022754 | 8.7504e-08 | 0 | 0 | 0 | 0 | 0 | 0 | 0 | 0 | 4.7658e-07 | 0 | 1.0651e-06 | 4.7249e-07 | 8.7717e-06 | 4.3287e-06 | 0.0042341 | 0.13203 | 1 | 1 | 1
11 | 1 | 7 | 0 | 0.10543 | 0.55138 | 0.24391 | 0 | 0.26575 | 0.12721 | 0 | 0 | 0 | 0.0075058 | 0.026678 | 0 | 0.09611 | 0.2897 | 0.26777 | 0.057496 | 0 | 0.686 | 0.0021155 | 0.014474 | 0.10557 | 0.017473 | 0.0090175 | 0.095785 | 0.32121 | 0.093949 | 0.031835 | 0.0061245 | 0.0099912 | 0.060478 | 0.015808 | 0.13085 | 0.25066 | 0.31087 | 0.25566 | 0.25532 | 0.2355 | 0.25346 | 0.32817 | 0.28617 | 0.40277 | 0.54635 | 1 | 1 | 1
11 | 1 | 8 | 0 | 0.070813 | 0.46976 | 0.31076 | 0 | 0.26572 | 0.09565 | 0 | 0 | 0 | 0.0060834 | 0.020161 | 0 | 0.087997 | 0.26046 | 0.23832 | 0.04335 | 0 | 0.70875 | 0.00148 | 0.0027869 | 0.070639 | 0.00064096 | 0.23354 | 0.40834 | 0.6814 | 0.40051 | 0.48145 | 0.20453 | 0.22981 | 0.40546 | 0.3633 | 0.59055 | 0.63969 | 0.66251 | 0.63648 | 0.6267 | 0.61641 | 0.63101 | 0.65778 | 0.63721 | 0.70209 | 0.8823 | 1 | 1 | 1
11 | 1 | 9 | 0 | 0.063955 | 0.3667 | 0.28198 | 0 | 0.17094 | 0.077553 | 0 | 0 | 0 | 0.00035367 | 0.014952 | 0 | 0.082301 | 0.19936 | 0.17723 | 0.013219 | 0 | 0.73523 | 3.8896e-05 | 5.9647e-05 | 0.063854 | 5.8183e-06 | 0.48007 | 0.63958 | 0.88243 | 0.62732 | 0.75548 | 0.42827 | 0.46409 | 0.67505 | 0.56533 | 0.81048 | 0.84279 | 0.84267 | 0.83128 | 0.81521 | 0.81362 | 0.82415 | 0.82375 | 0.81257 | 0.85955 | 1 | 1 | 1 | 1
11 | 1 | 10 | 0 | 0.065753 | 0.35575 | 0.2282 | 0 | 0.08686 | 0.064267 | 0 | 0 | 0 | 0 | 0.0037649 | 0 | 0.067849 | 0.13863 | 0.11744 | 0.0080017 | 0 | 0.82498 | 0 | 0 | 0.065548 | 0.00024815 | 0.66109 | 0.78973 | 0.9601 | 0.77459 | 0.89026 | 0.59488 | 0.61434 | 0.8192 | 0.77321 | 0.90175 | 0.95913 | 0.94669 | 0.9341 | 0.91729 | 0.91507 | 0.92608 | 0.90636 | 0.89227 | 0.93946 | 1 | 1 | 1 | 1
11 | 1 | 11 | 0 | 0.10035 | 0.31567 | 0.23131 | 0 | 0.14698 | 0.060952 | 0 | 0 | 0 | 0 | 0.00018072 | 0 | 0.060709 | 0.089254 | 0.070051 | 0.013464 | 4.585e-05 | 0.85992 | 0 | 0 | 0.10019 | 0.01642 | 0.79572 | 0.90186 | 0.99214 | 0.88457 | 0.95321 | 0.84317 | 0.85102 | 0.89878 | 0.8484 | 1 | 1 | 0.99441 | 0.98433 | 0.96624 | 0.96595 | 0.97588 | 0.94472 | 0.90512 | 0.97883 | 1 | 1 | 1 | 1
11 | 1 | 12 | 0 | 0.15341 | 0.25274 | 0.21924 | 0 | 0.19325 | 0.071096 | 0 | 0.00039533 | 0 | 0 | 0 | 0 | 0.041034 | 0.047731 | 0.032045 | 0.026081 | 0.0030815 | 0.87596 | 0 | 0 | 0.15335 | 0.053849 | 0.84387 | 0.93356 | 1 | 0.91566 | 0.96396 | 0.88915 | 0.88525 | 0.90598 | 0.90547 | 1 | 1 | 1 | 0.995 | 0.97555 | 0.96278 | 0.98646 | 0.9462 | 0.91031 | 0.98557 | 1 | 1 | 1 | 1
11 | 1 | 13 | 0 | 0.20296 | 0.20884 | 0.21946 | 0 | 0.16438 | 0.084931 | 0 | 0.011714 | 0 | 0 | 0 | 0 | 0.026159 | 0.031102 | 0.017917 | 0.040573 | 0.013753 | 0.89079 | 0.0002071 | 0 | 0.20301 | 0.095137 | 0.83096 | 0.91729 | 0.97009 | 0.89971 | 0.95533 | 0.86087 | 0.86949 | 0.91157 | 0.94171 | 1 | 1 | 0.99354 | 0.95854 | 0.96803 | 0.88395 | 0.95031 | 0.89172 | 0.87886 | 0.96136 | 1 | 1 | 1 | 1
11 | 1 | 14 | 0 | 0.22431 | 0.18831 | 0.24278 | 0 | 0.18024 | 0.11381 | 0 | 0.023758 | 0 | 0 | 0 | 0 | 0.01667 | 0.023254 | 0.01174 | 0.050051 | 0.026252 | 0.89591 | 0.0085757 | 0 | 0.22439 | 0.11434 | 0.77441 | 0.87175 | 0.94882 | 0.85503 | 0.93539 | 0.83545 | 0.83679 | 0.88009 | 0.88506 | 0.99425 | 0.97841 | 0.91281 | 0.9246 | 0.89622 | 0.87415 | 0.91666 | 0.8824 | 0.84718 | 0.90554 | 0.9823 | 1 | 1 | 1
11 | 1 | 15 | 0.00075888 | 0.20847 | 0.17204 | 0.25676 | 0 | 0.17861 | 0.15678 | 0 | 0.040899 | 0.00022021 | 0 | 0 | 0.0012239 | 0.012419 | 0.019851 | 0.0092239 | 0.055219 | 0.044185 | 0.85925 | 0.038623 | 0 | 0.20832 | 0.10208 | 0.6436 | 0.76145 | 0.82745 | 0.74685 | 0.85144 | 0.75563 | 0.74848 | 0.80293 | 0.76274 | 0.89926 | 0.89343 | 0.8027 | 0.8117 | 0.75848 | 0.80585 | 0.80473 | 0.79398 | 0.76645 | 0.78923 | 0.80745 | 1 | 1 | 1
11 | 1 | 16 | 0.014168 | 0.20869 | 0.16945 | 0.2721 | 0 | 0.18615 | 0.19888 | 0 | 0.068211 | 0.0056153 | 0 | 0 | 0.022876 | 0.012323 | 0.016449 | 0.0068528 | 0.066266 | 0.062367 | 0.74913 | 0.073844 | 0 | 0.20849 | 0.1027 | 0.38779 | 0.51079 | 0.51284 | 0.501 | 0.65744 | 0.54574 | 0.51617 | 0.57217 | 0.55831 | 0.63977 | 0.65853 | 0.54044 | 0.49935 | 0.54305 | 0.49596 | 0.49506 | 0.49131 | 0.54486 | 0.49521 | 0.32954 | 1 | 1 | 1
11 | 1 | 17 | 0.04729 | 0.23343 | 0.15588 | 0.3554 | 0 | 0.18485 | 0.27476 | 0 | 0.10455 | 0.0379 | 0 | 0 | 0.056946 | 0.016435 | 0.02206 | 0.010844 | 0.078363 | 0.10473 | 0.60603 | 0.11654 | 0 | 0.23337 | 0.12438 | 0.10365 | 0.1963 | 0.12857 | 0.19254 | 0.34143 | 0.30794 | 0.28422 | 0.27238 | 0.26413 | 0.26752 | 0.25614 | 0.16578 | 0.15649 | 0.18169 | 0.16374 | 0.15515 | 0.13627 | 0.18211 | 0.099264 | 0.0013544 | 1 | 1 | 1
11 | 1 | 18 | 0.087898 | 0.25182 | 0.17725 | 0.49016 | 0 | 0.30189 | 0.38398 | 0 | 0.14751 | 0.078456 | 0 | 0 | 0.097924 | 0.023563 | 0.025556 | 0.013502 | 0.092587 | 0.1572 | 0.5706 | 0.16746 | 0 | 0.25172 | 0.14234 | 1.6059e-05 | 0.00018729 | 0.0029149 | 0.0001837 | 0.00066249 | 0.0011611 | 0.00045064 | 0.00011005 | 0.00062028 | 0 | 0 | 0 | 0 | 0 | 0 | 0 | 0.014526 | 0.00070682 | 0 | 0 | 1 | 1 | 1
11 | 1 | 19 | 0.10183 | 0.2698 | 0.1801 | 0.50696 | 0 | 0.49083 | 0.41585 | 0 | 0.15932 | 0.092057 | 0 | 0 | 0.11156 | 0.029023 | 0.018973 | 0.0085981 | 0.098151 | 0.24544 | 0.67249 | 0.17041 | 0 | 0.26943 | 0.16293 | 0 | 0 | 0 | 0 | 0 | 0 | 0 | 0 | 0 | 0 | 0 | 0 | 0 | 0 | 0 | 0 | 0 | 0 | 0 | 0 | 1 | 1 | 1
11 | 1 | 20 | 0.16301 | 0.35235 | 0.18592 | 0.51773 | 0 | 0.33631 | 0.37249 | 0 | 0.22115 | 0.15349 | 0 | 0 | 0.17281 | 0.028407 | 0.020191 | 0.0094691 | 0.08671 | 0.30896 | 0.7019 | 0.16881 | 0 | 0.35248 | 0.242 | 0 | 0 | 0 | 0 | 0 | 0 | 0 | 0 | 0 | 0 | 0 | 0 | 0 | 0 | 0 | 0 | 0 | 0 | 0 | 0 | 1 | 1 | 1
11 | 1 | 21 | 0.2309 | 0.38488 | 0.18617 | 0.52311 | 0.0027161 | 0.27155 | 0.33929 | 0.0028528 | 0.28814 | 0.22188 | 0.0004814 | 0 | 0.24053 | 0.042225 | 0.024756 | 0.012883 | 0.079467 | 0.34281 | 0.70726 | 0.15783 | 0 | 0.38501 | 0.27663 | 0 | 0 | 0 | 0 | 0 | 0 | 0 | 0 | 0 | 0 | 0 | 0 | 0 | 0 | 0 | 0 | 0 | 0 | 0 | 0 | 1 | 1 | 1
11 | 1 | 22 | 0.26092 | 0.37049 | 0.17714 | 0.51059 | 0.027495 | 0.1802 | 0.32313 | 0.033609 | 0.31728 | 0.25215 | 0.011309 | 0.0007267 | 0.2704 | 0.05585 | 0.02698 | 0.01461 | 0.082398 | 0.30654 | 0.77618 | 0.16856 | 0 | 0.37043 | 0.26339 | 0 | 0 | 0 | 0 | 0 | 0 | 0 | 0 | 0 | 0 | 0 | 0 | 0 | 0 | 0 | 0 | 0 | 0 | 0 | 0 | 1 | 1 | 1
11 | 1 | 23 | 0.24659 | 0.34958 | 0.16064 | 0.5066 | 0.078366 | 0.11336 | 0.28198 | 0.10904 | 0.30005 | 0.2372 | 0.064952 | 0.014127 | 0.25565 | 0.080048 | 0.026483 | 0.01422 | 0.077154 | 0.29629 | 0.69739 | 0.20915 | 0 | 0.34934 | 0.24335 | 0 | 0 | 0 | 0 | 0 | 0 | 0 | 0 | 0 | 0 | 0 | 0 | 0 | 0 | 0 | 0 | 0 | 0 | 0 | 0 | 1 | 1 | 1
11 | 1 | 24 | 0.3103 | 0.36569 | 0.12807 | 0.50757 | 0.057067 | 0.071753 | 0.20804 | 0.19452 | 0.36345 | 0.30179 | 0.13191 | 0.04279 | 0.31925 | 0.11415 | 0.024687 | 0.012828 | 0.065414 | 0.2585 | 0.67199 | 0.25521 | 0 | 0.36584 | 0.25597 | 0 | 0 | 0 | 0 | 0 | 0 | 0 | 0 | 0 | 0 | 0 | 0 | 0 | 0 | 0 | 0 | 0 | 0 | 0 | 0 | 1 | 1 | 1
11 | 2 | 1 | 0.35952 | 0.32871 | 0.084648 | 0.49107 | 0.010544 | 0.042304 | 0.14044 | 0.23407 | 0.41087 | 0.35157 | 0.16488 | 0.060777 | 0.36815 | 0.1344 | 0.024559 | 0.012729 | 0.04393 | 0.23406 | 0.50518 | 0.29034 | 0 | 0.32864 | 0.21955 | 0 | 0 | 0 | 0 | 0 | 0 | 0 | 0 | 0 | 0 | 0 | 0 | 0 | 0 | 0 | 0 | 0 | 0 | 0 | 0 | 1 | 1 | 1
11 | 2 | 2 | 0.35517 | 0.28807 | 0.016013 | 0.48352 | 0 | 0.026346 | 0.094582 | 0.24847 | 0.40661 | 0.34716 | 0.18256 | 0.051864 | 0.36382 | 0.12338 | 0.026311 | 0.014086 | 0.036544 | 0.20691 | 0.39714 | 0.34895 | 0 | 0.28777 | 0.18051 | 0 | 0 | 0 | 0 | 0 | 0 | 0 | 0 | 0 | 0 | 0 | 0 | 0 | 0 | 0 | 0 | 0 | 0 | 0 | 0 | 1 | 1 | 1
11 | 2 | 3 | 0.30877 | 0.29736 | 0.00086128 | 0.4682 | 0.028268 | 0.029542 | 0.065222 | 0.2553 | 0.35961 | 0.29988 | 0.20563 | 0.048411 | 0.31738 | 0.11836 | 0.024298 | 0.01253 | 0.03353 | 0.1825 | 0.29739 | 0.35417 | 8.2218e-05 | 0.29739 | 0.18623 | 0 | 0 | 0 | 0 | 0 | 0 | 0 | 0 | 0 | 0 | 0 | 0 | 0 | 0 | 0 | 0 | 0 | 0 | 0 | 0 | 1 | 1 | 1
11 | 2 | 4 | 0.3345 | 0.28014 | 0 | 0.45241 | 0.16438 | 0.029325 | 0.03991 | 0.27489 | 0.3853 | 0.32603 | 0.23428 | 0.077013 | 0.34308 | 0.15075 | 0.02453 | 0.012707 | 0.023659 | 0.14858 | 0.1965 | 0.35858 | 0.003822 | 0.28019 | 0.16864 | 0 | 0 | 0 | 0 | 0 | 0 | 0 | 0 | 0 | 0 | 0 | 0 | 0 | 0 | 0 | 0 | 0 | 0 | 0 | 0 | 1 | 1 | 1
11 | 2 | 5 | 0.38588 | 0.23132 | 0 | 0.45766 | 0.28983 | 0.032412 | 0.023219 | 0.31777 | 0.43551 | 0.37816 | 0.26562 | 0.099312 | 0.39422 | 0.17287 | 0.024914 | 0.013002 | 0.015086 | 0.15297 | 0.14891 | 0.36205 | 0.019478 | 0.23117 | 0.1233 | 0 | 0 | 0 | 0 | 0 | 0 | 0 | 0 | 0 | 0 | 0 | 0 | 0 | 0 | 0 | 0 | 0 | 0 | 0 | 0 | 1 | 1 | 1
11 | 2 | 6 | 0.39443 | 0.1978 | 0 | 0.45402 | 0.24981 | 0.046435 | 0.011935 | 0.34935 | 0.44279 | 0.38668 | 0.37548 | 0.1324 | 0.40258 | 0.20751 | 0.024546 | 0.01272 | 0.014164 | 0.13508 | 0.12792 | 0.38987 | 0.05298 | 0.19773 | 0.091601 | 0 | 0 | 0.031751 | 0 | 0 | 0 | 0 | 0 | 0 | 0 | 0 | 0 | 0 | 0 | 0 | 0 | 6.9129e-07 | 1.4217e-06 | 0.0042924 | 0.186 | 1 | 1 | 1
11 | 2 | 7 | 0.3843 | 0.16033 | 0 | 0.44019 | 0.15931 | 0.10298 | 0.00076514 | 0.35867 | 0.43334 | 0.37646 | 0.44292 | 0.14987 | 0.39256 | 0.22442 | 0.025292 | 0.013294 | 0.01377 | 0.13239 | 0.063939 | 0.41732 | 0.074238 | 0.16033 | 0.05888 | 0.0082556 | 0.091045 | 0.34762 | 0.089299 | 0.030889 | 0.015917 | 0.019072 | 0.073986 | 0.046162 | 0.12749 | 0.23051 | 0.20151 | 0.25131 | 0.29944 | 0.19269 | 0.24915 | 0.33771 | 0.28105 | 0.43614 | 0.59889 | 1 | 1 | 1
11 | 2 | 8 | 0.35629 | 0.10353 | 0 | 0.43959 | 0.090542 | 0.17424 | 0 | 0.33062 | 0.40643 | 0.3481 | 0.52397 | 0.16046 | 0.36475 | 0.23477 | 0.024093 | 0.012374 | 0.011533 | 0.12038 | 0.027105 | 0.4012 | 0.049259 | 0.10332 | 0.01877 | 0.24672 | 0.43587 | 0.70044 | 0.42751 | 0.49538 | 0.3638 | 0.38266 | 0.44564 | 0.47883 | 0.61636 | 0.63772 | 0.61077 | 0.62423 | 0.65031 | 0.52761 | 0.61887 | 0.67694 | 0.61489 | 0.72221 | 0.89449 | 1 | 1 | 1
11 | 2 | 9 | 0.33238 | 0.076846 | 0 | 0.40751 | 0.017084 | 0.30247 | 0 | 0.29273 | 0.38306 | 0.32386 | 0.51446 | 0.17131 | 0.34095 | 0.24255 | 0.020651 | 0.0098077 | 0.0064754 | 0.093189 | 0.027816 | 0.32965 | 0.02467 | 0.076388 | 0.0050137 | 0.51804 | 0.69554 | 0.88836 | 0.68221 | 0.76278 | 0.64012 | 0.66111 | 0.71484 | 0.75616 | 0.86972 | 0.82862 | 0.83289 | 0.83477 | 0.83741 | 0.81218 | 0.82761 | 0.83548 | 0.79258 | 0.86698 | 1 | 1 | 1 | 1
11 | 2 | 10 | 0.34709 | 0.13773 | 0 | 0.29192 | 0 | 0.18674 | 0 | 0.30501 | 0.39566 | 0.3385 | 0.58762 | 0.24665 | 0.35532 | 0.31785 | 0.013948 | 0.0052281 | 0.0062969 | 0.11356 | 0.036607 | 0.29205 | 0.034007 | 0.13754 | 0.042799 | 0.70553 | 0.84482 | 0.98773 | 0.82862 | 0.89081 | 0.79155 | 0.79037 | 0.84622 | 0.88903 | 0.98476 | 0.96068 | 0.95782 | 0.9515 | 0.93487 | 0.9235 | 0.94333 | 0.90175 | 0.91003 | 0.94051 | 1 | 1 | 1 | 1
11 | 2 | 11 | 0.44142 | 0.22354 | 0 | 0.24012 | 0 | 0.15506 | 0 | 0.40835 | 0.48787 | 0.43433 | 0.6497 | 0.32201 | 0.44923 | 0.3912 | 0.0097991 | 0.0028261 | 0.0051875 | 0.15747 | 0.035826 | 0.2637 | 0.049721 | 0.22372 | 0.11265 | 0.81101 | 0.91902 | 1 | 0.9014 | 0.94673 | 0.86067 | 0.85974 | 0.91098 | 0.95776 | 1 | 1 | 1 | 1 | 0.95108 | 0.95821 | 0.99495 | 0.93389 | 0.94983 | 0.96216 | 1 | 1 | 1 | 1
11 | 2 | 12 | 0.48074 | 0.24759 | 0.0030659 | 0.25698 | 0 | 0.10814 | 0 | 0.41446 | 0.52475 | 0.4741 | 0.643 | 0.33764 | 0.48813 | 0.40466 | 0.011682 | 0.0038578 | 0.00156 | 0.19211 | 0.032012 | 0.27872 | 0.065839 | 0.24755 | 0.13759 | 0.85367 | 0.94389 | 1 | 0.9258 | 0.965 | 0.87568 | 0.87232 | 0.91929 | 0.97693 | 1 | 1 | 1 | 1 | 0.9828 | 0.97187 | 1 | 0.95668 | 0.96001 | 0.96455 | 1 | 1 | 1 | 1
11 | 2 | 13 | 0.45516 | 0.26303 | 0.037207 | 0.26662 | 0 | 0.075603 | 0 | 0.39034 | 0.49847 | 0.44786 | 0.63635 | 0.31959 | 0.46247 | 0.38728 | 0.015992 | 0.0065465 | 0.001437 | 0.23006 | 0.033378 | 0.2908 | 0.071238 | 0.26318 | 0.1507 | 0.8353 | 0.92218 | 0.99999 | 0.9045 | 0.94751 | 0.85904 | 0.87133 | 0.90646 | 0.96487 | 0.99978 | 1 | 1 | 0.98829 | 0.93764 | 0.92823 | 0.9798 | 0.94064 | 0.93741 | 0.94235 | 1 | 1 | 1 | 1
11 | 2 | 14 | 0.45831 | 0.22409 | 0.067136 | 0.26873 | 0 | 0.069953 | 0 | 0.38567 | 0.50078 | 0.45096 | 0.6407 | 0.2835 | 0.4655 | 0.35314 | 0.020115 | 0.009415 | 0.0018985 | 0.27828 | 0.032975 | 0.30983 | 0.076081 | 0.22379 | 0.11792 | 0.78203 | 0.87996 | 0.96059 | 0.86309 | 0.91562 | 0.7936 | 0.82799 | 0.8812 | 0.89838 | 0.99842 | 0.98029 | 0.96962 | 0.95133 | 0.91815 | 0.91177 | 0.94316 | 0.90411 | 0.91758 | 0.87615 | 0.98244 | 1 | 1 | 1
11 | 2 | 15 | 0.51305 | 0.23075 | 0.10315 | 0.27848 | 0 | 0.093698 | 0 | 0.39484 | 0.55462 | 0.50675 | 0.6043 | 0.23882 | 0.52003 | 0.30922 | 0.022768 | 0.01137 | 0.0035398 | 0.31545 | 0.030701 | 0.32441 | 0.078923 | 0.23037 | 0.12521 | 0.6608 | 0.78108 | 0.81545 | 0.76611 | 0.84994 | 0.71728 | 0.74473 | 0.79981 | 0.84065 | 0.91109 | 0.88331 | 0.87877 | 0.84318 | 0.81966 | 0.82971 | 0.83594 | 0.77062 | 0.84147 | 0.74285 | 0.80766 | 1 | 1 | 1
11 | 2 | 16 | 0.51723 | 0.30407 | 0.1194 | 0.2779 | 0 | 0.083424 | 0.0019872 | 0.39177 | 0.55615 | 0.51061 | 0.58475 | 0.22145 | 0.52381 | 0.29473 | 0.024936 | 0.013026 | 0.0065537 | 0.32126 | 0.056895 | 0.36506 | 0.070845 | 0.30408 | 0.19326 | 0.40923 | 0.53888 | 0.51476 | 0.52855 | 0.66232 | 0.54213 | 0.52685 | 0.59481 | 0.63654 | 0.63933 | 0.66735 | 0.60281 | 0.5619 | 0.5561 | 0.57894 | 0.55707 | 0.50235 | 0.61903 | 0.43389 | 0.39898 | 1 | 1 | 1
11 | 2 | 17 | 0.55077 | 0.35288 | 0.1351 | 0.40516 | 0 | 0.11871 | 0.033159 | 0.3694 | 0.58844 | 0.54473 | 0.5383 | 0.18497 | 0.55712 | 0.25711 | 0.035821 | 0.0218 | 0.014198 | 0.32569 | 0.11052 | 0.43486 | 0.073857 | 0.35286 | 0.24435 | 0.1116 | 0.21082 | 0.11897 | 0.20678 | 0.33411 | 0.30501 | 0.2918 | 0.27896 | 0.36617 | 0.262 | 0.25568 | 0.19554 | 0.18286 | 0.18363 | 0.20073 | 0.18129 | 0.13082 | 0.20579 | 0.075903 | 0.0015847 | 1 | 1 | 1
11 | 2 | 18 | 0.57276 | 0.3858 | 0.18228 | 0.48074 | 0 | 0.18421 | 0.090626 | 0.40895 | 0.6097 | 0.56712 | 0.5166 | 0.18148 | 0.57897 | 0.25584 | 0.034594 | 0.020775 | 0.024572 | 0.3478 | 0.14194 | 0.48278 | 0.093344 | 0.38539 | 0.28398 | 1.2127e-05 | 0.00015174 | 0.0033974 | 0.00014883 | 0.00054292 | 0.00068352 | 0.00026328 | 6.0462e-05 | 0.00088876 | 0 | 0 | 0 | 0 | 0 | 0 | 0 | 0.014199 | 0.0036169 | 0 | 0 | 1 | 1 | 1
11 | 2 | 19 | 0.55367 | 0.4881 | 0.192 | 0.48466 | 0 | 0.21207 | 0.11386 | 0.37909 | 0.589 | 0.54733 | 0.58088 | 0.16942 | 0.55966 | 0.23991 | 0.027982 | 0.015403 | 0.041107 | 0.35407 | 0.15089 | 0.47109 | 0.23973 | 0.48753 | 0.399 | 0 | 0 | 0 | 0 | 0 | 0 | 0 | 0 | 0 | 0 | 0 | 0 | 0 | 0 | 0 | 0 | 0 | 0 | 0 | 0 | 1 | 1 | 1
11 | 2 | 20 | 0.59754 | 0.70811 | 0.19883 | 0.50385 | 0 | 0.26463 | 0.1399 | 0.49526 | 0.63314 | 0.59228 | 0.62473 | 0.24142 | 0.60351 | 0.31188 | 0.024877 | 0.012974 | 0.050348 | 0.35065 | 0.1868 | 0.46048 | 0.42088 | 0.70912 | 0.63376 | 0 | 0 | 0 | 0 | 0 | 0 | 0 | 0 | 0 | 0 | 0 | 0 | 0 | 0 | 0 | 0 | 0 | 0 | 0 | 0 | 1 | 1 | 1
11 | 2 | 21 | 0.57933 | 0.68727 | 0.21054 | 0.53424 | 0.0093446 | 0.31623 | 0.15694 | 0.57231 | 0.61498 | 0.57365 | 0.62006 | 0.33836 | 0.58534 | 0.4067 | 0.02718 | 0.014774 | 0.055622 | 0.28224 | 0.33927 | 0.42707 | 0.50077 | 0.68731 | 0.62152 | 0 | 0 | 0 | 0 | 0 | 0 | 0 | 0 | 0 | 0 | 0 | 0 | 0 | 0 | 0 | 0 | 0 | 0 | 0 | 0 | 1 | 1 | 1
11 | 2 | 22 | 0.54186 | 0.65618 | 0.2209 | 0.53979 | 0.07134 | 0.21827 | 0.11553 | 0.60405 | 0.58003 | 0.53569 | 0.65204 | 0.36773 | 0.54829 | 0.43446 | 0.039393 | 0.024816 | 0.055659 | 0.19251 | 0.5405 | 0.49106 | 0.38381 | 0.65624 | 0.58458 | 0 | 0 | 0 | 0 | 0 | 0 | 0 | 0 | 0 | 0 | 0 | 0 | 0 | 0 | 0 | 0 | 0 | 0 | 0 | 0 | 1 | 1 | 1
11 | 2 | 23 | 0.49639 | 0.60005 | 0.24853 | 0.54507 | 0.20927 | 0.18942 | 0.038739 | 0.64687 | 0.53837 | 0.48978 | 0.68438 | 0.31842 | 0.50345 | 0.38487 | 0.05286 | 0.036555 | 0.046975 | 0.13741 | 0.63337 | 0.52655 | 0.25946 | 0.60003 | 0.52004 | 0 | 0 | 0 | 0 | 0 | 0 | 0 | 0 | 0 | 0 | 0 | 0 | 0 | 0 | 0 | 0 | 0 | 0 | 0 | 0 | 1 | 1 | 1
11 | 2 | 24 | 0.42683 | 0.53346 | 0.31503 | 0.54889 | 0.37989 | 0.16012 | 0.0043125 | 0.66261 | 0.47136 | 0.41914 | 0.70192 | 0.28402 | 0.43436 | 0.35172 | 0.076051 | 0.057689 | 0.045354 | 0.12015 | 0.66537 | 0.49028 | 0.20743 | 0.53327 | 0.44558 | 0 | 0 | 0 | 0 | 0 | 0 | 0 | 0 | 0 | 0 | 0 | 0 | 0 | 0 | 0 | 0 | 0 | 0 | 0 | 0 | 1 | 1 | 1
11 | 3 | 1 | 0.40884 | 0.49436 | 0.39541 | 0.55792 | 0.56203 | 0.11561 | 0.027839 | 0.66009 | 0.45587 | 0.40117 | 0.73175 | 0.28883 | 0.41677 | 0.35795 | 0.12054 | 0.099899 | 0.039569 | 0.098729 | 0.77919 | 0.45475 | 0.20242 | 0.49434 | 0.39914 | 0 | 0 | 0 | 0 | 0 | 0 | 0 | 0 | 0 | 0 | 0 | 0 | 0 | 0 | 0 | 0 | 0 | 0 | 0 | 0 | 1 | 1 | 1
11 | 3 | 2 | 0.39465 | 0.44096 | 0.44382 | 0.55377 | 0.60436 | 0.096235 | 0.0020329 | 0.63099 | 0.44321 | 0.38694 | 0.7313 | 0.29145 | 0.40283 | 0.36058 | 0.15059 | 0.1291 | 0.037351 | 0.088299 | 0.86889 | 0.45646 | 0.21078 | 0.4408 | 0.34122 | 0 | 0 | 0 | 0 | 0 | 0 | 0 | 0 | 0 | 0 | 0 | 0 | 0 | 0 | 0 | 0 | 0 | 0 | 0 | 0 | 1 | 1 | 1
11 | 3 | 3 | 0.35496 | 0.40507 | 0.48516 | 0.54716 | 0.50967 | 0.051783 | 0 | 0.57242 | 0.40627 | 0.34693 | 0.72314 | 0.28884 | 0.36359 | 0.35569 | 0.16309 | 0.14136 | 0.036571 | 0.078616 | 0.8791 | 0.46813 | 0.20436 | 0.40497 | 0.30122 | 0 | 0 | 0 | 0 | 0 | 0 | 0 | 0 | 0 | 0 | 0 | 0 | 0 | 0 | 0 | 0 | 0 | 0 | 0 | 0 | 1 | 1 | 1
11 | 3 | 4 | 0.27898 | 0.37188 | 0.50368 | 0.54323 | 0.4023 | 0.062717 | 0 | 0.50513 | 0.33169 | 0.26992 | 0.72772 | 0.3382 | 0.2879 | 0.4042 | 0.17373 | 0.15184 | 0.03577 | 0.067479 | 0.86471 | 0.48145 | 0.22404 | 0.37168 | 0.26654 | 0 | 0 | 0 | 0 | 0 | 0 | 0 | 0 | 0 | 0 | 0 | 0 | 0 | 0 | 0 | 0 | 0 | 0 | 0 | 0 | 1 | 1 | 1
11 | 3 | 5 | 0.25986 | 0.36447 | 0.49199 | 0.53193 | 0.31245 | 0.10774 | 0 | 0.4584 | 0.31412 | 0.25076 | 0.71016 | 0.38516 | 0.26903 | 0.44832 | 0.16178 | 0.14007 | 0.032275 | 0.075927 | 0.8741 | 0.48238 | 0.2555 | 0.36446 | 0.25652 | 0 | 0 | 0 | 0 | 0 | 0 | 0 | 0 | 0 | 0 | 0 | 0 | 0 | 0 | 0 | 0 | 0 | 0 | 0 | 0 | 1 | 1 | 1
11 | 3 | 6 | 0.27605 | 0.34282 | 0.43519 | 0.531 | 0.2031 | 0.19437 | 0 | 0.39358 | 0.33066 | 0.26722 | 0.73407 | 0.41314 | 0.28525 | 0.47381 | 0.15522 | 0.13364 | 0.031652 | 0.086615 | 0.89231 | 0.48832 | 0.25755 | 0.34308 | 0.23065 | 0 | 0 | 0.03118 | 0 | 0 | 0 | 0 | 0 | 0 | 0 | 0 | 0 | 0 | 0 | 0 | 0 | 0 | 3.8782e-08 | 0.0036592 | 0.18327 | 1 | 1 | 1
11 | 3 | 7 | 0.28396 | 0.24563 | 0.35986 | 0.52991 | 0.074691 | 0.38656 | 0 | 0.33384 | 0.33894 | 0.27531 | 0.75617 | 0.42858 | 0.29321 | 0.48865 | 0.15292 | 0.13138 | 0.030352 | 0.084789 | 0.88379 | 0.49156 | 0.22625 | 0.24558 | 0.13605 | 0.0096315 | 0.1032 | 0.34255 | 0.10122 | 0.025976 | 0.013522 | 0.021737 | 0.060578 | 0.036694 | 0.13726 | 0.27166 | 0.33967 | 0.27645 | 0.26613 | 0.23374 | 0.27408 | 0.33655 | 0.30861 | 0.43281 | 0.57614 | 1 | 1 | 1
11 | 3 | 8 | 0.25597 | 0.13884 | 0.33476 | 0.53026 | 0.010088 | 0.5983 | 0 | 0.29777 | 0.31124 | 0.24697 | 0.74546 | 0.41846 | 0.26529 | 0.47769 | 0.15107 | 0.12957 | 0.029046 | 0.067038 | 0.87363 | 0.4903 | 0.17584 | 0.13837 | 0.045916 | 0.25178 | 0.44346 | 0.69855 | 0.43496 | 0.47858 | 0.35724 | 0.37432 | 0.44998 | 0.46961 | 0.60085 | 0.65089 | 0.68051 | 0.63156 | 0.64952 | 0.58769 | 0.62613 | 0.67 | 0.63477 | 0.72421 | 0.90028 | 1 | 1 | 1
11 | 3 | 9 | 0.23096 | 0.12015 | 0.31862 | 0.48429 | 0 | 0.33269 | 0 | 0.25719 | 0.2855 | 0.22153 | 0.70002 | 0.42499 | 0.2402 | 0.48314 | 0.14233 | 0.12103 | 0.016623 | 0.041301 | 0.83677 | 0.43605 | 0.10562 | 0.12006 | 0.02889 | 0.51487 | 0.69076 | 0.89105 | 0.67752 | 0.74814 | 0.64244 | 0.64327 | 0.70968 | 0.73089 | 0.82623 | 0.85867 | 0.8562 | 0.83766 | 0.85248 | 0.78161 | 0.83047 | 0.83392 | 0.79225 | 0.87518 | 1 | 1 | 1 | 1
11 | 3 | 10 | 0.27087 | 0.10049 | 0.29273 | 0.383 | 0 | 0.08425 | 0 | 0.23414 | 0.32563 | 0.262 | 0.71528 | 0.46306 | 0.2801 | 0.51912 | 0.099894 | 0.080112 | 0.0063469 | 0.034465 | 0.82212 | 0.38725 | 0.11808 | 0.10027 | 0.016841 | 0.69337 | 0.83003 | 0.97916 | 0.81412 | 0.86401 | 0.76821 | 0.78389 | 0.83074 | 0.85614 | 0.95763 | 0.95856 | 0.95829 | 0.95088 | 0.94459 | 0.87208 | 0.94271 | 0.90941 | 0.88677 | 0.95862 | 1 | 1 | 1 | 1
11 | 3 | 11 | 0.3074 | 0.11574 | 0.2885 | 0.30564 | 0 | 0.044988 | 0 | 0.29142 | 0.36149 | 0.29897 | 0.68822 | 0.50317 | 0.31649 | 0.55769 | 0.066962 | 0.049297 | 0.0035891 | 0.046105 | 0.81229 | 0.34433 | 0.12844 | 0.11564 | 0.025933 | 0.79834 | 0.90493 | 1 | 0.88758 | 0.92436 | 0.84333 | 0.85316 | 0.88775 | 0.91539 | 1 | 1 | 0.99923 | 0.99236 | 0.99476 | 0.93817 | 0.98384 | 0.93555 | 0.92381 | 0.98449 | 1 | 1 | 1 | 1
11 | 3 | 12 | 0.30361 | 0.13561 | 0.28629 | 0.28523 | 0 | 0.038783 | 0 | 0.39814 | 0.35441 | 0.29464 | 0.6156 | 0.49355 | 0.31222 | 0.54854 | 0.060858 | 0.043731 | 0.0052937 | 0.056875 | 0.80206 | 0.30451 | 0.1361 | 0.13545 | 0.040705 | 0.84424 | 0.93415 | 0.98356 | 0.91624 | 0.9401 | 0.87648 | 0.87619 | 0.90934 | 0.93601 | 1 | 1 | 1 | 1 | 1 | 0.95755 | 1 | 0.89538 | 0.91996 | 0.98903 | 1 | 1 | 1 | 1
11 | 3 | 13 | 0.37975 | 0.17261 | 0.28877 | 0.26946 | 0 | 0.033475 | 0 | 0.56716 | 0.42904 | 0.37187 | 0.52719 | 0.44134 | 0.38805 | 0.50056 | 0.080185 | 0.061522 | 0.0059437 | 0.071397 | 0.82326 | 0.2995 | 0.1434 | 0.17246 | 0.070451 | 0.83296 | 0.91955 | 0.96807 | 0.90192 | 0.91674 | 0.85941 | 0.85416 | 0.89988 | 0.92899 | 1 | 1 | 0.99939 | 1 | 0.97787 | 0.93635 | 0.9942 | 0.88061 | 0.91434 | 0.97059 | 1 | 1 | 1 | 1
11 | 3 | 14 | 0.44089 | 0.22491 | 0.29886 | 0.24804 | 0 | 0.032587 | 0 | 0.68663 | 0.48716 | 0.43375 | 0.45105 | 0.35697 | 0.44867 | 0.42039 | 0.10273 | 0.082805 | 0.0044847 | 0.07485 | 0.86305 | 0.27883 | 0.137 | 0.22491 | 0.11581 | 0.77065 | 0.86712 | 0.94672 | 0.85049 | 0.91712 | 0.79803 | 0.8261 | 0.86367 | 0.89912 | 0.99781 | 0.9788 | 0.95788 | 0.93763 | 0.91156 | 0.80815 | 0.92958 | 0.87186 | 0.90954 | 0.91776 | 0.98778 | 1 | 1 | 1
11 | 3 | 15 | 0.45145 | 0.25867 | 0.30631 | 0.23461 | 0 | 0.027138 | 0 | 0.68977 | 0.49656 | 0.44435 | 0.38804 | 0.3003 | 0.45904 | 0.36717 | 0.12145 | 0.10076 | 0.0027484 | 0.080304 | 0.83525 | 0.27308 | 0.11013 | 0.25864 | 0.14841 | 0.63525 | 0.75019 | 0.8211 | 0.7358 | 0.84972 | 0.70369 | 0.73463 | 0.78375 | 0.83367 | 0.92048 | 0.8928 | 0.86945 | 0.85276 | 0.72112 | 0.58154 | 0.84544 | 0.75225 | 0.8361 | 0.8021 | 0.81941 | 1 | 1 | 1
11 | 3 | 16 | 0.42916 | 0.27929 | 0.36489 | 0.22536 | 0 | 0.032859 | 0 | 0.63723 | 0.47491 | 0.4217 | 0.35965 | 0.28222 | 0.43687 | 0.35037 | 0.13739 | 0.11622 | 0.0023234 | 0.079207 | 0.75318 | 0.2885 | 0.082791 | 0.27891 | 0.17259 | 0.39023 | 0.51287 | 0.55739 | 0.50304 | 0.65519 | 0.51613 | 0.52737 | 0.57287 | 0.60848 | 0.68377 | 0.6539 | 0.63856 | 0.55129 | 0.41585 | 0.41705 | 0.54656 | 0.52305 | 0.63758 | 0.53694 | 0.44171 | 1 | 1 | 1
11 | 3 | 17 | 0.40322 | 0.36837 | 0.41411 | 0.26289 | 0 | 0.049785 | 0 | 0.52191 | 0.45172 | 0.39567 | 0.34941 | 0.29884 | 0.41138 | 0.36544 | 0.18323 | 0.16124 | 0.0057499 | 0.094661 | 0.6898 | 0.36815 | 0.069105 | 0.36845 | 0.2596 | 0.10592 | 0.19839 | 0.12732 | 0.19459 | 0.32715 | 0.28766 | 0.29291 | 0.25446 | 0.34783 | 0.28003 | 0.24449 | 0.20616 | 0.17278 | 0.12869 | 0.13822 | 0.17129 | 0.12878 | 0.21097 | 0.10862 | 0.0014768 | 1 | 1 | 1
11 | 3 | 18 | 0.33673 | 0.41889 | 0.41149 | 0.26669 | 0 | 0.048565 | 0 | 0.47226 | 0.38787 | 0.32835 | 0.36052 | 0.35865 | 0.34535 | 0.4248 | 0.22527 | 0.20304 | 0.01062 | 0.1014 | 0.66978 | 0.38061 | 0.066577 | 0.41898 | 0.31398 | 7.1108e-06 | 8.7186e-05 | 0.0023415 | 8.5515e-05 | 0.00031866 | 0.00039915 | 0.00011705 | 1.6149e-05 | 0.00054972 | 0 | 0 | 0 | 0 | 0 | 0 | 0 | 0.0088705 | 0.0034249 | 0 | 0 | 1 | 1 | 1
11 | 3 | 19 | 0.28021 | 0.43049 | 0.45532 | 0.25394 | 0 | 0.073048 | 0 | 0.38352 | 0.33171 | 0.27098 | 0.3142 | 0.37868 | 0.28895 | 0.44033 | 0.281 | 0.259 | 0.010582 | 0.088348 | 0.73291 | 0.35998 | 0.095388 | 0.4303 | 0.33011 | 0 | 0 | 0 | 0 | 0 | 0 | 0 | 0 | 0 | 0 | 0 | 0 | 0 | 0 | 0 | 0 | 0 | 0 | 0 | 0 | 1 | 1 | 1
11 | 3 | 20 | 0.3191 | 0.46934 | 0.50399 | 0.22574 | 0 | 0.10826 | 0 | 0.43869 | 0.3734 | 0.3109 | 0.28123 | 0.42868 | 0.32822 | 0.48785 | 0.34244 | 0.32118 | 0.014217 | 0.066411 | 0.79154 | 0.29533 | 0.11497 | 0.46934 | 0.37078 | 0 | 0 | 0 | 0 | 0 | 0 | 0 | 0 | 0 | 0 | 0 | 0 | 0 | 0 | 0 | 0 | 0 | 0 | 0 | 0 | 1 | 1 | 1
11 | 3 | 21 | 0.28732 | 0.48808 | 0.55458 | 0.22144 | 0 | 0.15737 | 0 | 0.59609 | 0.34156 | 0.27861 | 0.28212 | 0.47552 | 0.29646 | 0.53176 | 0.38071 | 0.3601 | 0.027242 | 0.052182 | 0.83834 | 0.25015 | 0.11091 | 0.48793 | 0.39357 | 0 | 0 | 0 | 0 | 0 | 0 | 0 | 0 | 0 | 0 | 0 | 0 | 0 | 0 | 0 | 0 | 0 | 0 | 0 | 0 | 1 | 1 | 1
11 | 3 | 22 | 0.238 | 0.52266 | 0.57121 | 0.22532 | 0 | 0.12795 | 0 | 0.59497 | 0.29335 | 0.22878 | 0.271 | 0.49113 | 0.24735 | 0.546 | 0.39374 | 0.37338 | 0.039697 | 0.034582 | 0.89244 | 0.25361 | 0.086162 | 0.52264 | 0.43123 | 0 | 0 | 0 | 0 | 0 | 0 | 0 | 0 | 0 | 0 | 0 | 0 | 0 | 0 | 0 | 0 | 0 | 0 | 0 | 0 | 1 | 1 | 1
11 | 3 | 23 | 0.21091 | 0.54608 | 0.57636 | 0.21973 | 0 | 0.083115 | 0 | 0.53503 | 0.2688 | 0.20176 | 0.28898 | 0.47265 | 0.22065 | 0.53004 | 0.39369 | 0.37334 | 0.087684 | 0.012608 | 0.91532 | 0.29449 | 0.077627 | 0.54603 | 0.45828 | 0 | 0 | 0 | 0 | 0 | 0 | 0 | 0 | 0 | 0 | 0 | 0 | 0 | 0 | 0 | 0 | 0 | 0 | 0 | 0 | 1 | 1 | 1
11 | 3 | 24 | 0.15346 | 0.56541 | 0.59832 | 0.19633 | 0 | 0.05095 | 0 | 0.4406 | 0.21182 | 0.14392 | 0.30959 | 0.40086 | 0.1633 | 0.46139 | 0.37836 | 0.35771 | 0.14649 | 0.00093454 | 0.924 | 0.31632 | 0.04897 | 0.56528 | 0.48153 | 0 | 0 | 0 | 0 | 0 | 0 | 0 | 0 | 0 | 0 | 0 | 0 | 0 | 0 | 0 | 0 | 0 | 0 | 0 | 0 | 1 | 1 | 1
11 | 4 | 1 | 0.1003 | 0.60083 | 0.64651 | 0.18633 | 0 | 0.037262 | 0 | 0.38245 | 0.15851 | 0.090626 | 0.33005 | 0.34712 | 0.11013 | 0.41045 | 0.36319 | 0.34227 | 0.21727 | 1.1855e-05 | 0.92804 | 0.31081 | 0.039427 | 0.60079 | 0.52128 | 0 | 0 | 0 | 0 | 0 | 0 | 0 | 0 | 0 | 0 | 0 | 0 | 0 | 0 | 0 | 0 | 0 | 0 | 0 | 0 | 1 | 1 | 1
11 | 4 | 2 | 0.071692 | 0.63177 | 0.65226 | 0.17674 | 0 | 0.041196 | 0 | 0.36641 | 0.1295 | 0.062088 | 0.31885 | 0.34378 | 0.081458 | 0.4081 | 0.35628 | 0.33523 | 0.26128 | 0 | 0.92901 | 0.30426 | 0.037495 | 0.63175 | 0.55698 | 0 | 0 | 0 | 0 | 0 | 0 | 0 | 0 | 0 | 0 | 0 | 0 | 0 | 0 | 0 | 0 | 0 | 0 | 0 | 0 | 1 | 1 | 1
11 | 4 | 3 | 0.066976 | 0.65398 | 0.63269 | 0.18259 | 0 | 0.040106 | 0 | 0.35447 | 0.12518 | 0.057462 | 0.29963 | 0.37038 | 0.076794 | 0.43475 | 0.3187 | 0.2971 | 0.28684 | 0 | 0.93067 | 0.30049 | 0.034947 | 0.65397 | 0.58297 | 0 | 0 | 0 | 0 | 0 | 0 | 0 | 0 | 0 | 0 | 0 | 0 | 0 | 0 | 0 | 0 | 0 | 0 | 0 | 0 | 1 | 1 | 1
11 | 4 | 4 | 0.068587 | 0.66864 | 0.62094 | 0.1908 | 0 | 0.039315 | 0 | 0.36536 | 0.12676 | 0.059054 | 0.3153 | 0.37525 | 0.078402 | 0.44008 | 0.27636 | 0.25432 | 0.31282 | 0 | 0.92996 | 0.28201 | 0.032051 | 0.66871 | 0.59913 | 0 | 0 | 0 | 0 | 0 | 0 | 0 | 0 | 0 | 0 | 0 | 0 | 0 | 0 | 0 | 0 | 0 | 0 | 0 | 0 | 1 | 1 | 1
11 | 4 | 5 | 0.076118 | 0.65618 | 0.61502 | 0.18584 | 0.018794 | 0.053403 | 0 | 0.38528 | 0.1353 | 0.066669 | 0.33599 | 0.33611 | 0.086078 | 0.40276 | 0.25352 | 0.23134 | 0.36901 | 0 | 0.90814 | 0.27918 | 0.039727 | 0.65611 | 0.58621 | 0 | 0 | 0 | 0 | 0 | 0 | 0 | 0 | 0 | 0 | 0 | 0 | 0 | 0 | 0 | 0 | 0 | 0 | 0 | 0 | 1 | 1 | 1
11 | 4 | 6 | 0.06262 | 0.64744 | 0.61473 | 0.18949 | 0.097904 | 0.054865 | 0 | 0.36407 | 0.12079 | 0.053145 | 0.30034 | 0.27971 | 0.072429 | 0.34749 | 0.22032 | 0.1981 | 0.40755 | 0 | 0.88841 | 0.27714 | 0.044577 | 0.64736 | 0.57607 | 0 | 0 | 0.02884 | 0 | 0 | 0 | 0 | 0 | 0 | 0 | 0 | 0 | 0 | 0 | 0 | 0 | 0 | 0 | 0.0028154 | 0.1701 | 1 | 1 | 1
11 | 4 | 7 | 0.047045 | 0.64398 | 0.63378 | 0.19168 | 0.13785 | 0.094516 | 0 | 0.32835 | 0.10505 | 0.037748 | 0.26236 | 0.26345 | 0.056807 | 0.33463 | 0.2045 | 0.18233 | 0.43383 | 3.0058e-06 | 0.87443 | 0.25418 | 0.051766 | 0.64401 | 0.57062 | 0.0057115 | 0.070599 | 0.32955 | 0.069246 | 0.021924 | 0.011575 | 0.018348 | 0.039605 | 0.023312 | 0.14298 | 0.19703 | 0.25639 | 0.21561 | 0.10205 | 0.12685 | 0.21376 | 0.30554 | 0.27818 | 0.40849 | 0.58757 | 1 | 1 | 1
11 | 4 | 8 | 0.01621 | 0.62072 | 0.66013 | 0.19748 | 0.092732 | 0.13465 | 0 | 0.26313 | 0.070208 | 0.0076334 | 0.22078 | 0.22755 | 0.024965 | 0.30101 | 0.19019 | 0.16812 | 0.46274 | 0.00018807 | 0.86523 | 0.1955 | 0.035707 | 0.62072 | 0.54381 | 0.20385 | 0.36116 | 0.66608 | 0.35424 | 0.4639 | 0.34385 | 0.36492 | 0.36059 | 0.39259 | 0.50623 | 0.5483 | 0.57369 | 0.49025 | 0.38524 | 0.39961 | 0.48605 | 0.63126 | 0.60627 | 0.70254 | 0.87903 | 1 | 1 | 1
11 | 4 | 9 | 0.00088908 | 0.58169 | 0.56473 | 0.19339 | 0.017426 | 0.16995 | 0 | 0.176 | 0.030863 | 0.00034046 | 0.10223 | 0.15668 | 0.0013485 | 0.2304 | 0.19511 | 0.173 | 0.439 | 3.0058e-06 | 0.88756 | 0.10049 | 0.005542 | 0.58136 | 0.5027 | 0.44741 | 0.60156 | 0.86622 | 0.59003 | 0.73948 | 0.60902 | 0.62772 | 0.66539 | 0.59049 | 0.73829 | 0.71052 | 0.78882 | 0.58556 | 0.59778 | 0.73874 | 0.58054 | 0.82058 | 0.75823 | 0.85222 | 1 | 1 | 1 | 1
11 | 4 | 10 | 0 | 0.60165 | 0.42763 | 0.10307 | 0 | 0.085443 | 0 | 0.11611 | 0.0067421 | 0 | 0.034639 | 0.096485 | 0 | 0.16926 | 0.16212 | 0.14041 | 0.38658 | 0 | 0.90069 | 0.035856 | 0.0039568 | 0.60146 | 0.52401 | 0.61342 | 0.73575 | 0.9515 | 0.72164 | 0.87592 | 0.75375 | 0.73704 | 0.80969 | 0.69303 | 0.8004 | 0.81332 | 0.84199 | 0.72239 | 0.76076 | 0.82998 | 0.71619 | 0.90371 | 0.79495 | 0.93726 | 1 | 1 | 1 | 1
11 | 4 | 11 | 0 | 0.64693 | 0.36652 | 0.057929 | 0 | 0.026792 | 0 | 0.09979 | 0.00020706 | 0 | 0.010439 | 0.065095 | 0 | 0.13775 | 0.13031 | 0.10934 | 0.33932 | 0 | 0.9339 | 0.0060775 | 0.01074 | 0.64684 | 0.57559 | 0.71051 | 0.80626 | 0.98885 | 0.7908 | 0.93204 | 0.83118 | 0.80102 | 0.81552 | 0.79585 | 0.90892 | 0.87958 | 0.88376 | 0.71397 | 0.83186 | 0.84352 | 0.70784 | 0.92131 | 0.84591 | 0.95137 | 1 | 1 | 1 | 1
11 | 4 | 12 | 0 | 0.69791 | 0.35349 | 0.045114 | 0 | 0.030883 | 0 | 0.080454 | 0 | 0 | 0.00053653 | 0.036502 | 0 | 0.10641 | 0.09896 | 0.079213 | 0.29487 | 0 | 0.9724 | 0.00014135 | 0.020233 | 0.69787 | 0.63506 | 0.74337 | 0.82283 | 0.99413 | 0.80705 | 0.93805 | 0.85769 | 0.7798 | 0.85939 | 0.83547 | 0.97891 | 0.81098 | 0.88752 | 0.8197 | 0.77537 | 0.77025 | 0.81266 | 0.8659 | 0.8965 | 0.95426 | 1 | 1 | 1 | 1
11 | 4 | 13 | 0 | 0.74616 | 0.28867 | 0.034717 | 0 | 0.029808 | 0 | 0.051605 | 0 | 0 | 0 | 0.01469 | 0 | 0.081263 | 0.084865 | 0.065897 | 0.25496 | 0 | 0.98043 | 0 | 0.025165 | 0.74609 | 0.69289 | 0.70808 | 0.78182 | 0.94371 | 0.76683 | 0.91214 | 0.83781 | 0.63324 | 0.83088 | 0.82168 | 0.94266 | 0.71719 | 0.69243 | 0.75868 | 0.87863 | 0.82273 | 0.75217 | 0.85588 | 0.79948 | 0.89752 | 1 | 1 | 1 | 1
11 | 4 | 14 | 0 | 0.80391 | 0.23617 | 0.023123 | 0 | 0.031487 | 0 | 0.021987 | 0.00016284 | 0 | 0 | 0.00078642 | 0 | 0.06175 | 0.071026 | 0.053027 | 0.19817 | 0 | 0.97636 | 0 | 0.029516 | 0.80409 | 0.75881 | 0.61208 | 0.68876 | 0.89865 | 0.67556 | 0.90638 | 0.61585 | 0.79233 | 0.81194 | 0.89753 | 0.87406 | 0.61095 | 0.55442 | 0.58792 | 0.68304 | 0.51597 | 0.58287 | 0.83257 | 0.73883 | 0.86339 | 0.95756 | 1 | 1 | 1
11 | 4 | 15 | 0 | 0.81507 | 0.21015 | 0.013411 | 0 | 0.03721 | 0 | 0.0026596 | 0.0045169 | 0 | 0 | 0 | 0 | 0.048823 | 0.049886 | 0.033926 | 0.16089 | 0 | 0.95722 | 0 | 0.028786 | 0.81514 | 0.77357 | 0.47111 | 0.55655 | 0.74932 | 0.54588 | 0.82061 | 0.63673 | 0.7224 | 0.73085 | 0.83194 | 0.59344 | 0.53549 | 0.44985 | 0.44584 | 0.28361 | 0.41789 | 0.44202 | 0.58738 | 0.66795 | 0.74343 | 0.78643 | 1 | 1 | 1
11 | 4 | 16 | 0 | 0.80269 | 0.13084 | 0.010195 | 0 | 0.041292 | 0 | 7.0935e-05 | 0.0007178 | 0 | 0 | 0.00039223 | 0 | 0.043545 | 0.030378 | 0.017332 | 0.16557 | 0 | 0.93816 | 0.00015768 | 0.01531 | 0.80249 | 0.76229 | 0.28341 | 0.37103 | 0.49336 | 0.36391 | 0.6263 | 0.47841 | 0.52358 | 0.52142 | 0.63165 | 0.1485 | 0.27264 | 0.33389 | 0.3008 | 0.30457 | 0.34304 | 0.29822 | 0.40882 | 0.48106 | 0.40809 | 0.45386 | 1 | 1 | 1
11 | 4 | 17 | 0 | 0.83026 | 0.051657 | 0.014879 | 0 | 0.098226 | 0 | 0 | 0.00011416 | 0 | 0.00041738 | 0.0095883 | 0 | 0.073002 | 0.028965 | 0.016183 | 0.19964 | 0 | 0.93377 | 0.0059377 | 0.0032327 | 0.83035 | 0.79169 | 0.071745 | 0.1324 | 0.09499 | 0.12986 | 0.29544 | 0.25845 | 0.26546 | 0.21876 | 0.36185 | 0.035156 | 0.081935 | 0.060852 | 0.063263 | 0.054522 | 0.074122 | 0.06272 | 0.051287 | 0.13744 | 0.063791 | 0.0012868 | 1 | 1 | 1
11 | 4 | 18 | 0 | 0.83002 | 0.023303 | 0.022326 | 0 | 0.13476 | 0 | 0 | 0.0025976 | 0 | 0.0067404 | 0.055179 | 0 | 0.13 | 0.028577 | 0.015892 | 0.21926 | 4.0796e-06 | 0.95144 | 0.0063024 | 7.0012e-05 | 0.83006 | 0.79211 | 3.3659e-06 | 4.1297e-05 | 1.5323e-05 | 4.0505e-05 | 0.00010547 | 0.00018442 | 6.7925e-05 | 6.3442e-06 | 0.00030025 | 0 | 0 | 0 | 0 | 0 | 0 | 0 | 2.7471e-06 | 7.776e-05 | 0 | 0 | 1 | 1 | 1
11 | 4 | 19 | 0 | 0.81571 | 0.037711 | 0.026601 | 0 | 0.12994 | 0 | 0.00054822 | 9.4063e-05 | 0 | 0.00067611 | 0.041277 | 0 | 0.11152 | 0.013092 | 0.004719 | 0.19236 | 0.00025526 | 0.94062 | 0.00016793 | 0 | 0.81564 | 0.7761 | 0 | 0 | 0 | 0 | 0 | 0 | 0 | 0 | 0 | 0 | 0 | 0 | 0 | 0 | 0 | 0 | 0 | 0 | 0 | 0 | 1 | 1 | 1
11 | 4 | 20 | 0 | 0.80802 | 0.058262 | 0.029929 | 0 | 0.15114 | 0 | 0.0043904 | 0 | 0 | 0.0049703 | 0.034446 | 0 | 0.10442 | 0.0099767 | 0.0029166 | 0.17076 | 4.0796e-06 | 0.88385 | 0 | 0 | 0.80793 | 0.76724 | 0 | 0 | 0 | 0 | 0 | 0 | 0 | 0 | 0 | 0 | 0 | 0 | 0 | 0 | 0 | 0 | 0 | 0 | 0 | 0 | 1 | 1 | 1
11 | 4 | 21 | 0 | 0.81353 | 0.035585 | 0.042588 | 0 | 0.17737 | 0 | 0.00054822 | 0 | 0 | 0.013803 | 0.028074 | 0 | 0.097765 | 0.011262 | 0.0036147 | 0.14092 | 0 | 0.81755 | 0 | 0 | 0.81354 | 0.77255 | 0 | 0 | 0 | 0 | 0 | 0 | 0 | 0 | 0 | 0 | 0 | 0 | 0 | 0 | 0 | 0 | 0 | 0 | 0 | 0 | 1 | 1 | 1
11 | 4 | 22 | 0 | 0.80862 | 0.0060962 | 0.064818 | 0 | 0.1599 | 0 | 0 | 0.00010161 | 0 | 0.014077 | 0.011039 | 0 | 0.076583 | 0.011874 | 0.0039665 | 0.10377 | 0 | 0.78408 | 0 | 0 | 0.80854 | 0.76783 | 0 | 0 | 0 | 0 | 0 | 0 | 0 | 0 | 0 | 0 | 0 | 0 | 0 | 0 | 0 | 0 | 0 | 0 | 0 | 0 | 1 | 1 | 1
11 | 4 | 23 | 0 | 0.81446 | 0.010701 | 0.10489 | 0 | 0.11763 | 0 | 0 | 0.0031766 | 0 | 0.018968 | 0.00058543 | 0 | 0.044505 | 0.015346 | 0.0061178 | 0.068661 | 0 | 0.78738 | 0.00013727 | 0 | 0.81437 | 0.77494 | 0 | 0 | 0 | 0 | 0 | 0 | 0 | 0 | 0 | 0 | 0 | 0 | 0 | 0 | 0 | 0 | 0 | 0 | 0 | 0 | 1 | 1 | 1
11 | 4 | 24 | 0 | 0.8325 | 0.033227 | 0.13783 | 0 | 0.11137 | 0 | 0.0013453 | 0.010721 | 0 | 0.0085039 | 0 | 0 | 0.028019 | 0.017502 | 0.007566 | 0.044732 | 0 | 0.75099 | 0.0053837 | 0 | 0.83251 | 0.79551 | 0 | 0 | 0 | 0 | 0 | 0 | 0 | 0 | 0 | 0 | 0 | 0 | 0 | 0 | 0 | 0 | 0 | 0 | 0 | 0 | 1 | 1 | 1
11 | 5 | 1 | 0 | 0.84263 | 0.029404 | 0.16869 | 0 | 0.10057 | 0 | 0.012015 | 0.011263 | 0 | 0.0010181 | 0 | 0 | 0.021485 | 0.01857 | 0.0083098 | 0.031515 | 0 | 0.66521 | 0.01388 | 0 | 0.84263 | 0.80779 | 0 | 0 | 0 | 0 | 0 | 0 | 0 | 0 | 0 | 0 | 0 | 0 | 0 | 0 | 0 | 0 | 0 | 0 | 0 | 0 | 1 | 1 | 1
11 | 5 | 2 | 0 | 0.84615 | 0.0085662 | 0.19806 | 0 | 0.11045 | 0 | 0.014511 | 0.0086776 | 0 | 0.0090366 | 0 | 0 | 0.024589 | 0.020593 | 0.0097611 | 0.015207 | 0 | 0.5647 | 0.020853 | 0 | 0.84611 | 0.81262 | 0 | 0 | 0 | 0 | 0 | 0 | 0 | 0 | 0 | 0 | 0 | 0 | 0 | 0 | 0 | 0 | 0 | 0 | 0 | 0 | 1 | 1 | 1
11 | 5 | 3 | 0 | 0.85316 | 0.00058421 | 0.21612 | 0 | 0.1448 | 0 | 0.037368 | 0.017989 | 0 | 0.00055956 | 0 | 0 | 0.033858 | 0.024551 | 0.012726 | 0.008529 | 0 | 0.533 | 0.027178 | 0 | 0.85316 | 0.82047 | 0 | 0 | 0 | 0 | 0 | 0 | 0 | 0 | 0 | 0 | 0 | 0 | 0 | 0 | 0 | 0 | 0 | 0 | 0 | 0 | 1 | 1 | 1
11 | 5 | 4 | 0 | 0.85257 | 0 | 0.23268 | 0 | 0.14538 | 0 | 0.10217 | 0.033123 | 0 | 0.00039459 | 0 | 0 | 0.046606 | 0.029948 | 0.016975 | 0.007643 | 0 | 0.49545 | 0.037901 | 0 | 0.85255 | 0.82017 | 0 | 0 | 0 | 0 | 0 | 0 | 0 | 0 | 0 | 0 | 0 | 0 | 0 | 0 | 0 | 0 | 0 | 0 | 0 | 0 | 1 | 1 | 1
11 | 5 | 5 | 0 | 0.85252 | 0.0010641 | 0.23715 | 0 | 0.14348 | 0 | 0.16078 | 0.030397 | 0 | 0.0067215 | 0 | 0 | 0.058741 | 0.034464 | 0.020668 | 0.010568 | 0 | 0.39304 | 0.043061 | 0 | 0.8526 | 0.81869 | 0 | 0 | 0 | 0 | 0 | 0 | 0 | 0 | 0 | 0 | 0 | 0 | 0 | 0 | 0 | 0 | 0 | 0 | 0 | 0 | 1 | 1 | 1
11 | 5 | 6 | 0.00073893 | 0.8309 | 0.017723 | 0.23844 | 0 | 0.13254 | 0 | 0.19074 | 0.041607 | 0.0002018 | 0.0067361 | 0 | 0.0012049 | 0.048394 | 0.040858 | 0.026057 | 0.010709 | 0 | 0.30964 | 0.047144 | 0 | 0.83129 | 0.78852 | 0 | 0 | 0.019554 | 0 | 0 | 0 | 0 | 0 | 0 | 0 | 0 | 0 | 0 | 0 | 0 | 0 | 0 | 0 | 0.0023242 | 0.11488 | 1 | 1 | 1
11 | 5 | 7 | 0.011703 | 0.7216 | 0.075922 | 0.24063 | 0 | 0.11825 | 0 | 0.2459 | 0.066532 | 0.0033098 | 0.012238 | 0 | 0.020506 | 0.042885 | 0.043376 | 0.028222 | 0.0058921 | 0 | 0.20109 | 0.047125 | 0 | 0.7224 | 0.65254 | 0.0091534 | 0.095882 | 0.32432 | 0.094044 | 0.019112 | 0.010063 | 0.017753 | 0.068748 | 0.018041 | 0.15043 | 0.22739 | 0.31586 | 0.29262 | 0.26576 | 0.1763 | 0.29011 | 0.28533 | 0.29776 | 0.40237 | 0.54731 | 1 | 1 | 1
11 | 5 | 8 | 0.0094033 | 0.42374 | 0.064851 | 0.23668 | 0 | 0.13275 | 0 | 0.27929 | 0.063421 | 0.0010237 | 0.0092935 | 0 | 0.018132 | 0.040277 | 0.045002 | 0.02963 | 0.00097771 | 0 | 0.10198 | 0.041962 | 0 | 0.42344 | 0.32457 | 0.22963 | 0.40293 | 0.65069 | 0.39521 | 0.46 | 0.3399 | 0.36923 | 0.46059 | 0.27185 | 0.57623 | 0.60307 | 0.65647 | 0.62882 | 0.55914 | 0.4536 | 0.62342 | 0.57505 | 0.62557 | 0.68245 | 0.80236 | 1 | 1 | 1
11 | 5 | 9 | 0.00057535 | 0.17683 | 0.0055997 | 0.20701 | 0 | 0.14421 | 0 | 0.18622 | 0.031778 | 5.0896e-05 | 0.00053192 | 0 | 0.0010481 | 0.03372 | 0.045246 | 0.029844 | 1.4167e-05 | 0 | 0.064351 | 0.022019 | 0 | 0.176 | 0.081061 | 0.45537 | 0.61094 | 0.83245 | 0.59923 | 0.73432 | 0.6256 | 0.64096 | 0.69912 | 0.40922 | 0.82308 | 0.81945 | 0.78145 | 0.73375 | 0.62961 | 0.60525 | 0.72745 | 0.72949 | 0.78738 | 0.82735 | 0.95784 | 1 | 1 | 1
11 | 5 | 10 | 0 | 0.092542 | 0 | 0.10236 | 0 | 0.066994 | 0 | 0.09233 | 0.001072 | 0 | 0 | 0 | 0 | 0.028517 | 0.037718 | 0.023391 | 0 | 0 | 0.049774 | 0.00057176 | 0.00018169 | 0.091938 | 0.014701 | 0.59301 | 0.7112 | 0.92701 | 0.69756 | 0.85907 | 0.77759 | 0.77114 | 0.81252 | 0.50782 | 0.95678 | 0.91893 | 0.73475 | 0.78136 | 0.61533 | 0.61564 | 0.77465 | 0.81822 | 0.85832 | 0.91591 | 1 | 1 | 1 | 1
11 | 5 | 11 | 0 | 0.12277 | 0 | 0.050242 | 0 | 0.037863 | 0 | 0.082486 | 0.00013714 | 0 | 0 | 0 | 0 | 0.032995 | 0.031028 | 0.017847 | 0 | 8.907e-07 | 0.045319 | 0 | 0.0081822 | 0.1226 | 0.031432 | 0.73137 | 0.82927 | 0.95607 | 0.81337 | 0.93278 | 0.84578 | 0.83532 | 0.878 | 0.59113 | 0.97263 | 0.98248 | 0.92942 | 0.90439 | 0.81015 | 0.8161 | 0.89663 | 0.84941 | 0.90451 | 0.94929 | 1 | 1 | 1 | 1
11 | 5 | 12 | 0 | 0.17188 | 0 | 0.041021 | 0 | 0.036229 | 0 | 0.076144 | 0.0043136 | 0 | 0 | 0 | 0 | 0.037115 | 0.028102 | 0.015496 | 0 | 0.00012881 | 0.04448 | 0 | 0.030616 | 0.17196 | 0.067734 | 0.77354 | 0.8561 | 0.96045 | 0.83969 | 0.93505 | 0.85315 | 0.84683 | 0.88857 | 0.70801 | 1 | 0.97768 | 0.9592 | 0.86382 | 0.79533 | 0.83866 | 0.8564 | 0.85973 | 0.89394 | 0.9271 | 1 | 1 | 1 | 1
11 | 5 | 13 | 0 | 0.18579 | 0 | 0.034576 | 0 | 0.032294 | 0 | 0.058856 | 0.015707 | 0 | 0 | 0 | 0 | 0.038087 | 0.028185 | 0.015561 | 0 | 0.0047719 | 0.038102 | 0 | 0.049552 | 0.18587 | 0.079539 | 0.75628 | 0.83495 | 0.93618 | 0.81894 | 0.91702 | 0.85055 | 0.85122 | 0.8884 | 0.70956 | 1 | 0.99514 | 0.95719 | 0.89965 | 0.57458 | 0.78091 | 0.89192 | 0.87312 | 0.87159 | 0.93086 | 1 | 1 | 1 | 1
11 | 5 | 14 | 0 | 0.16174 | 0.00066008 | 0.028442 | 0 | 0.032568 | 0 | 0.044991 | 0.030905 | 0 | 0 | 0 | 0.00045033 | 0.040087 | 0.028437 | 0.015762 | 0 | 0.012822 | 0.035098 | 0 | 0.069211 | 0.16146 | 0.062448 | 0.6957 | 0.78271 | 0.9113 | 0.76771 | 0.8804 | 0.81612 | 0.81873 | 0.83558 | 0.70015 | 0.96085 | 0.9534 | 0.88725 | 0.66634 | 0.72566 | 0.68336 | 0.66062 | 0.8754 | 0.83283 | 0.86759 | 0.95322 | 1 | 1 | 1
11 | 5 | 15 | 0.00073893 | 0.18107 | 0.0077341 | 0.021709 | 0 | 0.040796 | 0 | 0.030867 | 0.052156 | 0.0002018 | 0 | 0 | 0.0084774 | 0.03299 | 0.028573 | 0.01587 | 0 | 0.021639 | 0.026891 | 0 | 0.071765 | 0.18071 | 0.07972 | 0.56991 | 0.67291 | 0.77253 | 0.66001 | 0.78908 | 0.72284 | 0.72264 | 0.75879 | 0.6624 | 0.82912 | 0.87266 | 0.61445 | 0.59018 | 0.65246 | 0.63515 | 0.58511 | 0.75062 | 0.72274 | 0.76997 | 0.78647 | 1 | 1 | 1
11 | 5 | 16 | 0.013684 | 0.26086 | 0.012947 | 0.023323 | 0 | 0.046486 | 0 | 0.012737 | 0.068147 | 0.0051465 | 0 | 0 | 0.022843 | 0.025118 | 0.029131 | 0.016316 | 3.2278e-06 | 0.030786 | 0.017794 | 0 | 0.064146 | 0.26067 | 0.15228 | 0.34387 | 0.45103 | 0.49192 | 0.44238 | 0.58699 | 0.50734 | 0.52465 | 0.55506 | 0.54514 | 0.63808 | 0.64501 | 0.40866 | 0.35961 | 0.34508 | 0.37164 | 0.35652 | 0.41664 | 0.5258 | 0.45379 | 0.45262 | 1 | 1 | 1
11 | 5 | 17 | 0.042697 | 0.36394 | 0.041662 | 0.035062 | 0 | 0.072324 | 0 | 0.0018818 | 0.10039 | 0.033426 | 0 | 0 | 0.052409 | 0.025217 | 0.033056 | 0.019503 | 0.00027275 | 0.037051 | 0.021106 | 0 | 0.064998 | 0.36419 | 0.25305 | 0.082776 | 0.16044 | 0.098455 | 0.15737 | 0.26868 | 0.26781 | 0.2517 | 0.22842 | 0.28974 | 0.2493 | 0.23241 | 0.093403 | 0.099435 | 0.093694 | 0.11246 | 0.098581 | 0.087204 | 0.15546 | 0.080858 | 0.00082259 | 1 | 1 | 1
11 | 5 | 18 | 0.05663 | 0.39104 | 0.091224 | 0.040163 | 0 | 0.08867 | 5.4237e-05 | 0.0091037 | 0.11571 | 0.047347 | 0 | 0 | 0.066556 | 0.033069 | 0.035346 | 0.021399 | 0.004602 | 0.025058 | 0.023937 | 0 | 0.036784 | 0.39079 | 0.28782 | 1.5215e-06 | 1.7824e-05 | 0.0011395 | 1.7482e-05 | 8.5855e-05 | 9.4935e-05 | 1.7183e-05 | 8.3709e-07 | 8.6816e-05 | 0 | 0 | 0 | 0 | 0 | 0 | 0 | 0.0056155 | 0.00034079 | 0 | 0 | 1 | 1 | 1
11 | 5 | 19 | 0.031793 | 0.45949 | 0.10658 | 0.043204 | 0 | 0.12572 | 0.0012088 | 0.03267 | 0.088146 | 0.022546 | 0 | 0 | 0.041301 | 0.028098 | 0.033724 | 0.020053 | 0.01088 | 0.014694 | 0.025469 | 0 | 0.023196 | 0.45948 | 0.36 | 0 | 0 | 0 | 0 | 0 | 0 | 0 | 0 | 0 | 0 | 0 | 0 | 0 | 0 | 0 | 0 | 0 | 0 | 0 | 0 | 1 | 1 | 1
11 | 5 | 20 | 0.013109 | 0.51105 | 0.07293 | 0.044684 | 0 | 0.17955 | 0.0072615 | 0.029041 | 0.067291 | 0.0046208 | 0 | 0 | 0.021859 | 0.02041 | 0.03369 | 0.020025 | 0.012022 | 0.0073788 | 0.035369 | 0 | 0.022964 | 0.511 | 0.41833 | 0 | 0 | 0 | 0 | 0 | 0 | 0 | 0 | 0 | 0 | 0 | 0 | 0 | 0 | 0 | 0 | 0 | 0 | 0 | 0 | 1 | 1 | 1
11 | 5 | 21 | 0.0007489 | 0.5599 | 0.041796 | 0.046386 | 0 | 0.21867 | 0.012723 | 0.020199 | 0.036144 | 0.000211 | 0 | 0 | 0.0012144 | 0.022676 | 0.033192 | 0.019614 | 0.013093 | 0.0036342 | 0.044777 | 0 | 0.022775 | 0.56022 | 0.46952 | 0 | 0 | 0 | 0 | 0 | 0 | 0 | 0 | 0 | 0 | 0 | 0 | 0 | 0 | 0 | 0 | 0 | 0 | 0 | 0 | 1 | 1 | 1
11 | 5 | 22 | 0 | 0.52118 | 0.016885 | 0.049226 | 0 | 0.22565 | 0.015383 | 0.021943 | 0.037231 | 0 | 0 | 0 | 0 | 0.023632 | 0.031793 | 0.018469 | 0.0090593 | 0.00072684 | 0.054636 | 0 | 0.018516 | 0.52099 | 0.43164 | 0 | 0 | 0 | 0 | 0 | 0 | 0 | 0 | 0 | 0 | 0 | 0 | 0 | 0 | 0 | 0 | 0 | 0 | 0 | 0 | 1 | 1 | 1
11 | 5 | 23 | 0 | 0.5149 | 0.001304 | 0.057408 | 0 | 0.19493 | 0.020181 | 0.045035 | 0.038059 | 0 | 0 | 0 | 0.00021253 | 0.021281 | 0.027289 | 0.014855 | 0.0058956 | 1.072e-05 | 0.055847 | 0 | 0.024727 | 0.5151 | 0.41973 | 0 | 0 | 0 | 0 | 0 | 0 | 0 | 0 | 0 | 0 | 0 | 0 | 0 | 0 | 0 | 0 | 0 | 0 | 0 | 0 | 1 | 1 | 1
11 | 5 | 24 | 0.00059015 | 0.44781 | 0 | 0.068243 | 0 | 0.17699 | 0.014934 | 0.067791 | 0.04774 | 6.4542e-05 | 0 | 0 | 0.0044946 | 0.016923 | 0.023232 | 0.01172 | 0.0029127 | 0 | 0.049651 | 0.00014338 | 0.045394 | 0.44778 | 0.34728 | 0 | 0 | 0 | 0 | 0 | 0 | 0 | 0 | 0 | 0 | 0 | 0 | 0 | 0 | 0 | 0 | 0 | 0 | 0 | 0 | 1 | 1 | 1
11 | 6 | 1 | 0.0094972 | 0.36997 | 0 | 0.089683 | 0 | 0.17222 | 0.011147 | 0.10256 | 0.064133 | 0.0011251 | 0 | 0 | 0.01845 | 0.015219 | 0.022102 | 0.010871 | 0.0016621 | 0 | 0.039247 | 0.0055584 | 0.060597 | 0.36974 | 0.26496 | 0 | 0 | 0 | 0 | 0 | 0 | 0 | 0 | 0 | 0 | 0 | 0 | 0 | 0 | 0 | 0 | 0 | 0 | 0 | 0 | 1 | 1 | 1
11 | 6 | 2 | 0.010434 | 0.32728 | 0 | 0.11232 | 0 | 0.14318 | 0.015321 | 0.14341 | 0.065098 | 0.0015295 | 1.3792e-05 | 0 | 0.019653 | 0.014801 | 0.021554 | 0.010465 | 0.00098771 | 0 | 0.036067 | 0.012206 | 0.055921 | 0.32734 | 0.21661 | 0 | 0 | 0 | 0 | 0 | 0 | 0 | 0 | 0 | 0 | 0 | 0 | 0 | 0 | 0 | 0 | 0 | 0 | 0 | 0 | 1 | 1 | 1
11 | 6 | 3 | 0.01054 | 0.24894 | 0 | 0.12874 | 0 | 0.091673 | 0.019703 | 0.17293 | 0.065444 | 0.0021566 | 0.00022273 | 0 | 0.019638 | 0.025176 | 0.021829 | 0.010668 | 0.00035233 | 0 | 0.038916 | 0.025236 | 0.048046 | 0.2487 | 0.14117 | 0 | 0 | 0 | 0 | 0 | 0 | 0 | 0 | 0 | 0 | 0 | 0 | 0 | 0 | 0 | 0 | 0 | 0 | 0 | 0 | 1 | 1 | 1
11 | 6 | 4 | 0.00065941 | 0.20454 | 0 | 0.14899 | 0 | 0.085091 | 0.01973 | 0.20428 | 0.050102 | 0.00012841 | 1.3792e-05 | 0.00025071 | 0.0064348 | 0.041546 | 0.022792 | 0.011388 | 7.5095e-05 | 1.9426e-06 | 0.040788 | 0.0414 | 0.03314 | 0.20416 | 0.10073 | 0 | 0 | 0 | 0 | 0 | 0 | 0 | 0 | 0 | 0 | 0 | 0 | 0 | 0 | 0 | 0 | 0 | 0 | 0 | 0 | 1 | 1 | 1
11 | 6 | 5 | 0 | 0.22655 | 0 | 0.16576 | 0 | 0.087575 | 0.01286 | 0.21174 | 0.040798 | 0 | 0.00016009 | 0.0059697 | 0.00047473 | 0.069438 | 0.024757 | 0.012885 | 8.5012e-06 | 0.00013002 | 0.04742 | 0.052201 | 0.021749 | 0.22669 | 0.11583 | 0 | 0 | 0 | 0 | 0 | 0 | 0 | 0 | 0 | 0 | 0 | 0 | 0 | 0 | 0 | 0 | 0 | 0 | 0 | 0 | 1 | 1 | 1
11 | 6 | 6 | 0.00056056 | 0.19608 | 0 | 0.1778 | 0 | 0.10656 | 0.010681 | 0.23828 | 0.046523 | 3.7266e-05 | 0.0025854 | 0.033613 | 0.0033945 | 0.10444 | 0.032692 | 0.019208 | 0.00020633 | 0.00054162 | 0.059061 | 0.066092 | 0.021377 | 0.19614 | 0.088858 | 0 | 0 | 0.0074141 | 0 | 0 | 0 | 0 | 0 | 0 | 0 | 0 | 0 | 0 | 0 | 0 | 0 | 0 | 0 | 0.0014402 | 0.042963 | 1 | 1 | 1
11 | 6 | 7 | 0.0096298 | 0.13331 | 0 | 0.18434 | 0 | 0.122 | 0.00072208 | 0.27526 | 0.063928 | 0.0012189 | 0.0002357 | 0.042375 | 0.018478 | 0.11335 | 0.039375 | 0.024793 | 0.00027204 | 0.00060864 | 0.071988 | 0.058384 | 0.01347 | 0.13309 | 0.039559 | 0.0086856 | 0.09499 | 0.29614 | 0.093169 | 0.01619 | 0.0055056 | 0.010217 | 0.062444 | 0.020439 | 0.1264 | 0.27137 | 0.32008 | 0.25855 | 0.24847 | 0.21107 | 0.25632 | 0.32788 | 0.30049 | 0.36693 | 0.35717 | 1 | 1 | 1
11 | 6 | 8 | 0.018453 | 0.10331 | 0 | 0.18833 | 0 | 0.1115 | 0 | 0.28071 | 0.074335 | 0.010002 | 0.001221 | 0.047251 | 0.027426 | 0.11907 | 0.038473 | 0.024026 | 8.4551e-06 | 9.5918e-06 | 0.068655 | 0.037019 | 0.0042 | 0.10316 | 0.018149 | 0.23197 | 0.40505 | 0.64879 | 0.39729 | 0.45991 | 0.24164 | 0.29082 | 0.43701 | 0.30146 | 0.58598 | 0.65098 | 0.64473 | 0.6339 | 0.58717 | 0.57522 | 0.62846 | 0.64504 | 0.61799 | 0.65816 | 0.73184 | 1 | 1 | 1
11 | 6 | 9 | 0.0011881 | 0.090879 | 0.0024222 | 0.172 | 0 | 0.092953 | 0 | 0.20655 | 0.039455 | 0.00061704 | 7.5609e-05 | 0.041652 | 0.0016343 | 0.11268 | 0.04045 | 0.025708 | 6.6486e-08 | 0 | 0.051904 | 0.016599 | 9.454e-05 | 0.090737 | 0.010556 | 0.47825 | 0.63787 | 0.82993 | 0.62564 | 0.73654 | 0.5137 | 0.55621 | 0.66958 | 0.487 | 0.82118 | 0.8567 | 0.83045 | 0.82508 | 0.76284 | 0.76549 | 0.818 | 0.80938 | 0.77822 | 0.82387 | 0.83262 | 1 | 1 | 1
11 | 6 | 10 | 0 | 0.095152 | 0.028086 | 0.099777 | 0 | 0.036593 | 0 | 0.11917 | 0.0039301 | 0 | 0 | 0.031483 | 0 | 0.10036 | 0.035217 | 0.021296 | 0 | 0 | 0.04193 | 0.00042744 | 0 | 0.095091 | 0.012514 | 0.66006 | 0.78874 | 0.93543 | 0.77362 | 0.85282 | 0.70795 | 0.73032 | 0.81907 | 0.61614 | 0.94853 | 0.96657 | 0.92757 | 0.91976 | 0.85378 | 0.9157 | 0.91186 | 0.89296 | 0.86802 | 0.90571 | 0.93783 | 1 | 1 | 1
11 | 6 | 11 | 0 | 0.097672 | 0.034638 | 0.051439 | 0 | 0.037853 | 0 | 0.12054 | 0.00013116 | 0 | 0.00016456 | 0.036344 | 0 | 0.10673 | 0.02557 | 0.013514 | 0 | 0 | 0.05903 | 0 | 4.7674e-05 | 0.097597 | 0.014106 | 0.76784 | 0.86999 | 0.96924 | 0.85332 | 0.91165 | 0.80498 | 0.81497 | 0.8903 | 0.73367 | 1 | 1 | 0.97502 | 0.97209 | 0.87425 | 0.967 | 0.96375 | 0.92006 | 0.91454 | 0.94049 | 0.91965 | 1 | 1 | 1
11 | 6 | 12 | 0 | 0.10158 | 0.023799 | 0.043664 | 0 | 0.03713 | 0 | 0.12923 | 0.0016103 | 0 | 0.0034354 | 0.038 | 0 | 0.10895 | 0.023066 | 0.011594 | 0 | 0 | 0.09474 | 0 | 0.002067 | 0.10143 | 0.017029 | 0.8183 | 0.90539 | 0.99511 | 0.88803 | 0.9397 | 0.83182 | 0.86338 | 0.89976 | 0.77 | 1 | 1 | 0.98838 | 0.97946 | 0.94202 | 0.98916 | 0.97105 | 0.90441 | 0.9397 | 0.95899 | 0.99256 | 1 | 1 | 1
11 | 6 | 13 | 0 | 0.124 | 0.013181 | 0.039083 | 0 | 0.069315 | 0 | 0.12192 | 0.017564 | 0 | 0.013018 | 0.028691 | 0 | 0.097378 | 0.021684 | 0.010561 | 0 | 4.4582e-05 | 0.13139 | 0 | 0.0044967 | 0.12389 | 0.03178 | 0.81769 | 0.9027 | 0.965 | 0.8854 | 0.92677 | 0.81791 | 0.85591 | 0.90461 | 0.8397 | 1 | 1 | 0.97414 | 0.96687 | 0.9169 | 0.97976 | 0.95857 | 0.87029 | 0.92541 | 0.9235 | 0.95018 | 1 | 1 | 1
11 | 6 | 14 | 0.00042326 | 0.15357 | 0.0010852 | 0.030369 | 0 | 0.056592 | 0 | 0.1201 | 0.039966 | 0 | 0.005466 | 0.030232 | 0.00090223 | 0.09971 | 0.020582 | 0.0097517 | 0 | 0.0029263 | 0.17166 | 0 | 0.0022246 | 0.15353 | 0.053715 | 0.7697 | 0.86584 | 0.90825 | 0.84924 | 0.90382 | 0.80417 | 0.81964 | 0.85745 | 0.88818 | 0.98848 | 0.95301 | 0.92723 | 0.91609 | 0.90468 | 0.92305 | 0.90822 | 0.87489 | 0.89007 | 0.87597 | 0.87322 | 1 | 1 | 1
11 | 6 | 15 | 0.008163 | 0.17499 | 0.0009101 | 0.026172 | 0 | 0.084133 | 0 | 0.11985 | 0.061645 | 0.0011743 | 0.00029029 | 0.031838 | 0.016777 | 0.10172 | 0.020817 | 0.009927 | 0 | 0.0088434 | 0.16267 | 0 | 0.00078007 | 0.17499 | 0.071022 | 0.63321 | 0.74794 | 0.78495 | 0.7336 | 0.80608 | 0.70737 | 0.71095 | 0.76877 | 0.74826 | 0.87822 | 0.86776 | 0.81273 | 0.82309 | 0.80525 | 0.80264 | 0.81603 | 0.79571 | 0.81429 | 0.75316 | 0.67987 | 1 | 1 | 1
11 | 6 | 16 | 0.031213 | 0.17743 | 0.01417 | 0.025151 | 0 | 0.084186 | 0 | 0.11866 | 0.087445 | 0.022058 | 0 | 0.029595 | 0.040701 | 0.098524 | 0.028255 | 0.015627 | 0 | 0.015597 | 0.1917 | 0 | 0.00045311 | 0.17729 | 0.074458 | 0.37118 | 0.48775 | 0.48019 | 0.4784 | 0.61437 | 0.48705 | 0.45471 | 0.55628 | 0.51304 | 0.5741 | 0.62743 | 0.51418 | 0.56399 | 0.52104 | 0.51557 | 0.55915 | 0.45467 | 0.56832 | 0.46183 | 0.36962 | 1 | 1 | 1
11 | 6 | 17 | 0.065006 | 0.19431 | 0.052427 | 0.043469 | 0 | 0.088719 | 5.4237e-05 | 0.15126 | 0.12352 | 0.055564 | 0.00057802 | 0.03671 | 0.074862 | 0.10665 | 0.040272 | 0.025562 | 0 | 0.023814 | 0.29431 | 8.2716e-05 | 0.0053595 | 0.19421 | 0.088781 | 0.079128 | 0.16229 | 0.092512 | 0.15918 | 0.28002 | 0.23622 | 0.18983 | 0.21892 | 0.25147 | 0.21491 | 0.22091 | 0.13803 | 0.16911 | 0.15656 | 0.16561 | 0.16766 | 0.086567 | 0.16962 | 0.070596 | 0.00054806 | 1 | 1 | 1
11 | 6 | 18 | 0.087245 | 0.21225 | 0.033593 | 0.053184 | 0 | 0.13668 | 0.0011508 | 0.29894 | 0.14719 | 0.077846 | 0.0098528 | 0.050435 | 0.097317 | 0.12262 | 0.048889 | 0.033034 | 1.3048e-05 | 0.015218 | 0.47829 | 0.0031558 | 0.02215 | 0.21193 | 0.10731 | 8.2968e-07 | 9.4718e-06 | 0.0013353 | 9.2902e-06 | 3.664e-05 | 5.1239e-05 | 6.8799e-07 | 0 | 6.325e-05 | 0 | 0 | 0 | 0 | 0 | 0 | 0 | 0.0037569 | 0.0032822 | 0 | 0 | 1 | 1 | 1
11 | 6 | 19 | 0.066587 | 0.28273 | 0.032717 | 0.072615 | 0 | 0.13289 | 0.005882 | 0.36727 | 0.12509 | 0.057126 | 0.0089455 | 0.052782 | 0.076443 | 0.12445 | 0.061007 | 0.043865 | 0.00087717 | 0.0075381 | 0.65356 | 0.0050027 | 0.041051 | 0.28245 | 0.17504 | 0 | 0 | 0 | 0 | 0 | 0 | 0 | 0 | 0 | 0 | 0 | 0 | 0 | 0 | 0 | 0 | 0 | 0 | 0 | 0 | 1 | 1 | 1
11 | 6 | 20 | 0.038131 | 0.39952 | 0.053399 | 0.089953 | 0 | 0.15456 | 0.0036997 | 0.35771 | 0.094172 | 0.028715 | 0.00051813 | 0.058232 | 0.047613 | 0.13026 | 0.072756 | 0.054621 | 0.0039025 | 0.0023559 | 0.76233 | 0.0076718 | 0.035437 | 0.39987 | 0.28995 | 0 | 0 | 0 | 0 | 0 | 0 | 0 | 0 | 0 | 0 | 0 | 0 | 0 | 0 | 0 | 0 | 0 | 0 | 0 | 0 | 1 | 1 | 1
11 | 6 | 21 | 0.044324 | 0.41745 | 0.073592 | 0.10624 | 0 | 0.16934 | 0.00024036 | 0.37556 | 0.10085 | 0.034869 | 0 | 0.068064 | 0.053881 | 0.14136 | 0.089925 | 0.070655 | 0.0058632 | 3.5796e-05 | 0.80811 | 0.015925 | 0.018932 | 0.41736 | 0.3145 | 0 | 0 | 0 | 0 | 0 | 0 | 0 | 0 | 0 | 0 | 0 | 0 | 0 | 0 | 0 | 0 | 0 | 0 | 0 | 0 | 1 | 1 | 1
11 | 6 | 22 | 0.079522 | 0.43814 | 0.086952 | 0.1134 | 0 | 0.23354 | 0 | 0.44073 | 0.13904 | 0.070107 | 0 | 0.068589 | 0.08953 | 0.14174 | 0.10309 | 0.083145 | 0.011243 | 0 | 0.84152 | 0.015832 | 0.004909 | 0.43794 | 0.33857 | 0 | 0 | 0 | 0 | 0 | 0 | 0 | 0 | 0 | 0 | 0 | 0 | 0 | 0 | 0 | 0 | 0 | 0 | 0 | 0 | 1 | 1 | 1
11 | 6 | 23 | 0.08425 | 0.48382 | 0.12292 | 0.1501 | 0 | 0.18506 | 0 | 0.50242 | 0.1433 | 0.074736 | 0 | 0.061995 | 0.094198 | 0.13535 | 0.11522 | 0.094764 | 0.023171 | 0 | 0.87434 | 0.021631 | 0.00010876 | 0.48362 | 0.38956 | 0 | 0 | 0 | 0 | 0 | 0 | 0 | 0 | 0 | 0 | 0 | 0 | 0 | 0 | 0 | 0 | 0 | 0 | 0 | 0 | 1 | 1 | 1
11 | 6 | 24 | 0.076602 | 0.55813 | 0.16393 | 0.18996 | 0 | 0.15452 | 0 | 0.51717 | 0.13453 | 0.066978 | 0 | 0.035876 | 0.086389 | 0.10611 | 0.13166 | 0.11065 | 0.03494 | 0 | 0.9057 | 0.024196 | 0 | 0.55815 | 0.47113 | 0 | 0 | 0 | 0 | 0 | 0 | 0 | 0 | 0 | 0 | 0 | 0 | 0 | 0 | 0 | 0 | 0 | 0 | 0 | 0 | 1 | 1 | 1
11 | 7 | 1 | 0.090626 | 0.61118 | 0.16212 | 0.22128 | 0 | 0.12359 | 0 | 0.52998 | 0.14929 | 0.081033 | 0 | 0.0075298 | 0.10052 | 0.071435 | 0.14247 | 0.12116 | 0.051212 | 0 | 0.91838 | 0.026614 | 0 | 0.61124 | 0.53212 | 0 | 0 | 0 | 0 | 0 | 0 | 0 | 0 | 0 | 0 | 0 | 0 | 0 | 0 | 0 | 0 | 0 | 0 | 0 | 0 | 1 | 1 | 1
11 | 7 | 2 | 0.11056 | 0.64117 | 0.14804 | 0.28733 | 0 | 0.095803 | 0 | 0.55406 | 0.16959 | 0.10099 | 0 | 0.00034336 | 0.12051 | 0.039085 | 0.14729 | 0.12587 | 0.069654 | 0 | 0.92647 | 0.038007 | 0 | 0.64129 | 0.5662 | 0 | 0 | 0 | 0 | 0 | 0 | 0 | 0 | 0 | 0 | 0 | 0 | 0 | 0 | 0 | 0 | 0 | 0 | 0 | 0 | 1 | 1 | 1
11 | 7 | 3 | 0.12512 | 0.63175 | 0.11637 | 0.32493 | 0 | 0.075506 | 0 | 0.56556 | 0.18479 | 0.11564 | 0 | 0 | 0.13516 | 0.025096 | 0.15228 | 0.13075 | 0.082211 | 0 | 0.93345 | 0.037814 | 0 | 0.6317 | 0.55729 | 0 | 0 | 0 | 0 | 0 | 0 | 0 | 0 | 0 | 0 | 0 | 0 | 0 | 0 | 0 | 0 | 0 | 0 | 0 | 0 | 1 | 1 | 1
11 | 7 | 4 | 0.11064 | 0.61916 | 0.11741 | 0.33515 | 0 | 0.045583 | 0 | 0.53905 | 0.16967 | 0.10106 | 0 | 0 | 0.12059 | 0.023758 | 0.13706 | 0.1159 | 0.099387 | 0 | 0.93647 | 0.028524 | 0 | 0.61891 | 0.54517 | 0 | 0 | 0 | 0 | 0 | 0 | 0 | 0 | 0 | 0 | 0 | 0 | 0 | 0 | 0 | 0 | 0 | 0 | 0 | 0 | 1 | 1 | 1
11 | 7 | 5 | 0.091325 | 0.64824 | 0.13653 | 0.35876 | 0 | 0.039574 | 0 | 0.50557 | 0.14957 | 0.081671 | 0 | 0 | 0.10116 | 0.031643 | 0.11185 | 0.091526 | 0.12795 | 0 | 0.92995 | 0.022072 | 0 | 0.64809 | 0.57792 | 0 | 0 | 0 | 0 | 0 | 0 | 0 | 0 | 0 | 0 | 0 | 0 | 0 | 0 | 0 | 0 | 0 | 0 | 0 | 0 | 1 | 1 | 1
11 | 7 | 6 | 0.091227 | 0.69709 | 0.13061 | 0.36515 | 0 | 0.021301 | 0 | 0.51454 | 0.15011 | 0.08166 | 0 | 0 | 0.10115 | 0.024986 | 0.082197 | 0.063406 | 0.16299 | 0 | 0.93926 | 0.019069 | 0 | 0.69711 | 0.63337 | 0 | 0 | 0.015374 | 0 | 0 | 0 | 0 | 0 | 0 | 0 | 0 | 0 | 0 | 0 | 0 | 0 | 0 | 0 | 0.0011081 | 0.091091 | 1 | 1 | 1
11 | 7 | 7 | 0.089595 | 0.73163 | 0.12129 | 0.34993 | 0 | 0.011819 | 0 | 0.51126 | 0.14853 | 0.080042 | 0 | 0 | 0.099529 | 0.035001 | 0.060297 | 0.043226 | 0.1835 | 0 | 0.95659 | 0.015155 | 0 | 0.73174 | 0.67323 | 0.007847 | 0.089853 | 0.28327 | 0.088131 | 0.013309 | 0.0066527 | 0.0082 | 0.057935 | 0.02151 | 0.11474 | 0.257 | 0.27893 | 0.25973 | 0.22888 | 0.22367 | 0.2575 | 0.27589 | 0.27145 | 0.31606 | 0.4868 | 1 | 1 | 1
11 | 7 | 8 | 0.080155 | 0.73431 | 0.11606 | 0.34776 | 0 | 0 | 0 | 0.47168 | 0.13993 | 0.070781 | 0 | 0 | 0.090197 | 0.040016 | 0.049331 | 0.033422 | 0.18685 | 0 | 0.96606 | 0.010722 | 0 | 0.7344 | 0.67652 | 0.23081 | 0.40349 | 0.62473 | 0.39576 | 0.43403 | 0.31706 | 0.27391 | 0.42985 | 0.31406 | 0.5568 | 0.64204 | 0.63447 | 0.62254 | 0.57211 | 0.59268 | 0.61719 | 0.57433 | 0.60855 | 0.57927 | 0.79857 | 1 | 1 | 1
11 | 7 | 9 | 0.030696 | 0.70441 | 0.090397 | 0.3051 | 0 | 0 | 0 | 0.347 | 0.085885 | 0.021904 | 0 | 0 | 0.039625 | 0.015555 | 0.041062 | 0.026233 | 0.18831 | 0 | 0.96946 | 0.00028229 | 0 | 0.70406 | 0.64677 | 0.47646 | 0.63612 | 0.84066 | 0.62393 | 0.71704 | 0.59146 | 0.51073 | 0.68322 | 0.52742 | 0.78569 | 0.82932 | 0.81808 | 0.81746 | 0.75412 | 0.76997 | 0.81044 | 0.75733 | 0.77974 | 0.77482 | 0.99736 | 1 | 1 | 1
11 | 7 | 10 | 0.0017157 | 0.74354 | 0.031943 | 0.1649 | 0 | 0 | 0 | 0.24461 | 0.035726 | 0.0011062 | 0 | 0 | 0.0021371 | 0.0051547 | 0.034296 | 0.02053 | 0.16759 | 0 | 0.95301 | 0 | 0 | 0.74346 | 0.68987 | 0.65317 | 0.78081 | 0.94493 | 0.76584 | 0.84595 | 0.72783 | 0.73064 | 0.79916 | 0.66298 | 0.90216 | 0.93465 | 0.91317 | 0.92498 | 0.842 | 0.87985 | 0.91704 | 0.86681 | 0.86888 | 0.8529 | 1 | 1 | 1 | 1
11 | 7 | 11 | 0 | 0.79131 | 0.0051475 | 0.076652 | 0 | 0 | 0 | 0.21601 | 0.012675 | 0 | 0 | 0 | 0 | 0.012918 | 0.026682 | 0.01438 | 0.13317 | 0 | 0.91167 | 0 | 0.00016503 | 0.79145 | 0.74403 | 0.76341 | 0.86514 | 0.99787 | 0.84855 | 0.91243 | 0.8177 | 0.7958 | 0.88434 | 0.84562 | 0.95285 | 0.97105 | 0.95684 | 0.96099 | 0.89144 | 0.91981 | 0.95273 | 0.91578 | 0.9029 | 0.90475 | 1 | 1 | 1 | 1
11 | 7 | 12 | 0 | 0.79838 | 0.0082301 | 0.054732 | 0 | 0 | 0 | 0.16841 | 0.012743 | 0 | 0 | 0 | 0 | 0.019794 | 0.022174 | 0.010927 | 0.096943 | 0 | 0.8674 | 0 | 0.0071119 | 0.79844 | 0.75365 | 0.80281 | 0.8883 | 1 | 0.87127 | 0.93872 | 0.84402 | 0.84749 | 0.89388 | 0.84602 | 0.95314 | 0.97718 | 0.98653 | 0.98205 | 0.86778 | 0.92001 | 0.97362 | 0.92707 | 0.921 | 0.9358 | 1 | 1 | 1 | 1
11 | 7 | 13 | 0 | 0.7852 | 0.008178 | 0.035519 | 0 | 0 | 0 | 0.11678 | 0.01292 | 0 | 0 | 0 | 0 | 0.018742 | 0.022923 | 0.011492 | 0.072954 | 0 | 0.84626 | 0 | 0.013926 | 0.78514 | 0.73947 | 0.80506 | 0.88873 | 0.97403 | 0.87169 | 0.91189 | 0.82178 | 0.84844 | 0.88725 | 0.87619 | 1 | 0.9826 | 0.97605 | 0.9591 | 0.89179 | 0.89112 | 0.95087 | 0.90208 | 0.90271 | 0.91267 | 1 | 1 | 1 | 1
11 | 7 | 14 | 0 | 0.7793 | 0.0255 | 0.0195 | 0 | 0 | 0 | 0.086332 | 0.014866 | 0 | 0 | 0 | 0 | 0.011656 | 0.032727 | 0.019237 | 0.060889 | 0 | 0.8318 | 0.00026967 | 0.013893 | 0.77926 | 0.7321 | 0.75144 | 0.84527 | 0.90033 | 0.82906 | 0.87134 | 0.78559 | 0.81313 | 0.84994 | 0.89565 | 0.97027 | 0.92622 | 0.9329 | 0.9009 | 0.87228 | 0.82821 | 0.89316 | 0.8396 | 0.87979 | 0.83769 | 0.95296 | 1 | 1 | 1
11 | 7 | 15 | 0 | 0.77217 | 0.047291 | 0.0090488 | 0 | 0.0090538 | 0 | 0.058985 | 0.015501 | 0 | 0 | 0 | 0 | 0.0043478 | 0.035796 | 0.021775 | 0.053259 | 0 | 0.76175 | 0.012134 | 0.0093334 | 0.77183 | 0.72746 | 0.61727 | 0.72889 | 0.77392 | 0.71491 | 0.80309 | 0.70888 | 0.72218 | 0.76969 | 0.8263 | 0.82541 | 0.8528 | 0.8369 | 0.75662 | 0.66997 | 0.72643 | 0.75013 | 0.70822 | 0.77826 | 0.71467 | 0.76082 | 1 | 1 | 1
11 | 7 | 16 | 0 | 0.83326 | 0.056853 | 0.0053271 | 0 | 0.023311 | 0 | 0.036415 | 0.018388 | 0 | 0 | 0 | 0 | 0.0022654 | 0.032772 | 0.019271 | 0.055712 | 2.598e-05 | 0.71348 | 0.087383 | 0.017135 | 0.83317 | 0.79769 | 0.36269 | 0.47605 | 0.48009 | 0.46692 | 0.57438 | 0.5035 | 0.50023 | 0.52832 | 0.57091 | 0.62538 | 0.61889 | 0.50433 | 0.48189 | 0.43009 | 0.45832 | 0.47775 | 0.36735 | 0.56181 | 0.47752 | 0.44744 | 1 | 1 | 1
11 | 7 | 17 | 0 | 0.90826 | 0.050479 | 0.0045962 | 0 | 0.045455 | 0 | 0.019701 | 0.021848 | 0 | 0 | 0 | 0 | 0.0012337 | 0.041031 | 0.026206 | 0.065483 | 0.0016265 | 0.75045 | 0.15702 | 0.046443 | 0.90856 | 0.88364 | 0.072699 | 0.15067 | 0.089912 | 0.14778 | 0.23963 | 0.22551 | 0.20244 | 0.201 | 0.27335 | 0.23672 | 0.2157 | 0.13097 | 0.12651 | 0.10818 | 0.12547 | 0.12543 | 0.079087 | 0.15953 | 0.075843 | 0.00041245 | 1 | 1 | 1
11 | 7 | 18 | 0 | 0.91368 | 0.065278 | 0.0047355 | 0.0026365 | 0.085896 | 0 | 0.016048 | 0.017444 | 0 | 0.00018243 | 0 | 0 | 0.0010216 | 0.041547 | 0.026647 | 0.10565 | 0.00011012 | 0.76265 | 0.093407 | 0.10366 | 0.91385 | 0.892 | 2.1093e-07 | 2.3639e-06 | 0.0017905 | 2.3185e-06 | 9.6884e-06 | 1.7636e-05 | 0 | 0 | 1.0544e-05 | 0 | 0 | 0 | 0 | 0 | 0 | 0 | 0.0066684 | 0.0027388 | 0 | 0 | 1 | 1 | 1
11 | 7 | 19 | 0 | 0.88155 | 0.075185 | 0.0092839 | 0.035105 | 0.14752 | 0 | 0.017182 | 0.0019655 | 0 | 0.0039409 | 0 | 0 | 0.0049369 | 0.036907 | 0.022706 | 0.11188 | 0.0018796 | 0.75812 | 0.059265 | 0.048663 | 0.88159 | 0.85442 | 0 | 0 | 0 | 0 | 0 | 0 | 0 | 0 | 0 | 0 | 0 | 0 | 0 | 0 | 0 | 0 | 0 | 0 | 0 | 0 | 1 | 1 | 1
11 | 7 | 20 | 0 | 0.83555 | 0.045487 | 0.01166 | 0.13525 | 0.15274 | 0 | 0.012626 | 4.9344e-05 | 0 | 0.017398 | 0 | 0 | 0.003999 | 0.03512 | 0.021211 | 0.13397 | 0.0065332 | 0.75552 | 0.015487 | 0.021157 | 0.83551 | 0.79968 | 0 | 0 | 0 | 0 | 0 | 0 | 0 | 0 | 0 | 0 | 0 | 0 | 0 | 0 | 0 | 0 | 0 | 0 | 0 | 0 | 1 | 1 | 1
11 | 7 | 21 | 0 | 0.78982 | 0.0037651 | 0.015153 | 0.22513 | 0.16907 | 0 | 0.001354 | 0 | 0 | 0.020274 | 0 | 0 | 0.0048632 | 0.038266 | 0.023853 | 0.18654 | 0.011209 | 0.78036 | 0.0045839 | 0.013826 | 0.78965 | 0.74629 | 0 | 0 | 0 | 0 | 0 | 0 | 0 | 0 | 0 | 0 | 0 | 0 | 0 | 0 | 0 | 0 | 0 | 0 | 0 | 0 | 1 | 1 | 1
11 | 7 | 22 | 0 | 0.77177 | 0.0047288 | 0.01508 | 0.32693 | 0.2162 | 0 | 0 | 0 | 0 | 0.012245 | 0 | 0 | 0.0073425 | 0.046722 | 0.031135 | 0.2503 | 0.012573 | 0.81675 | 0.00011495 | 0.023451 | 0.77158 | 0.72495 | 0 | 0 | 0 | 0 | 0 | 0 | 0 | 0 | 0 | 0 | 0 | 0 | 0 | 0 | 0 | 0 | 0 | 0 | 0 | 0 | 1 | 1 | 1
11 | 7 | 23 | 0 | 0.786 | 0.055335 | 0.01429 | 0.3989 | 0.22326 | 0 | 0 | 0 | 0 | 0.0036938 | 0 | 0 | 0.0037231 | 0.060149 | 0.04309 | 0.30732 | 0.016212 | 0.84199 | 0 | 0.020487 | 0.7859 | 0.74086 | 0 | 0 | 0 | 0 | 0 | 0 | 0 | 0 | 0 | 0 | 0 | 0 | 0 | 0 | 0 | 0 | 0 | 0 | 0 | 0 | 1 | 1 | 1
11 | 7 | 24 | 0 | 0.81247 | 0.076592 | 0.014824 | 0.42471 | 0.20073 | 0 | 0 | 0 | 0 | 0.00018691 | 0 | 0 | 0.0025588 | 0.075026 | 0.05672 | 0.3714 | 0.025197 | 0.83951 | 0 | 0.0054969 | 0.81234 | 0.7731 | 0 | 0 | 0 | 0 | 0 | 0 | 0 | 0 | 0 | 0 | 0 | 0 | 0 | 0 | 0 | 0 | 0 | 0 | 0 | 0 | 1 | 1 | 1
11 | 8 | 1 | 0 | 0.86033 | 0.091403 | 0.01634 | 0.43266 | 0.17876 | 0 | 0 | 0 | 0 | 0 | 0 | 0 | 0.002911 | 0.081049 | 0.062322 | 0.39585 | 0.026919 | 0.84225 | 0 | 0.0044648 | 0.86031 | 0.8296 | 0 | 0 | 0 | 0 | 0 | 0 | 0 | 0 | 0 | 0 | 0 | 0 | 0 | 0 | 0 | 0 | 0 | 0 | 0 | 0 | 1 | 1 | 1
11 | 8 | 2 | 0 | 0.90839 | 0.093112 | 0.016955 | 0.45016 | 0.16 | 0 | 0 | 0 | 0 | 0 | 0 | 0 | 0.0031939 | 0.083276 | 0.064404 | 0.38487 | 0.022455 | 0.84644 | 0 | 0.0072331 | 0.90849 | 0.88644 | 0 | 0 | 0 | 0 | 0 | 0 | 0 | 0 | 0 | 0 | 0 | 0 | 0 | 0 | 0 | 0 | 0 | 0 | 0 | 0 | 1 | 1 | 1
11 | 8 | 3 | 0 | 0.93178 | 0.076892 | 0.017138 | 0.48027 | 0.16706 | 0 | 0 | 0.00022019 | 0 | 0 | 0 | 0 | 0.003184 | 0.086674 | 0.067592 | 0.36109 | 0.028154 | 0.85656 | 0 | 0.011776 | 0.93189 | 0.91481 | 0 | 0 | 0 | 0 | 0 | 0 | 0 | 0 | 0 | 0 | 0 | 0 | 0 | 0 | 0 | 0 | 0 | 0 | 0 | 0 | 1 | 1 | 1
11 | 8 | 4 | 0 | 0.92893 | 0.055114 | 0.017946 | 0.53382 | 0.18425 | 0 | 0 | 0.0065258 | 0 | 0 | 0 | 0 | 0.0023431 | 0.089595 | 0.070341 | 0.34285 | 0.03369 | 0.85853 | 0 | 0.020582 | 0.92901 | 0.91175 | 0 | 0 | 0 | 0 | 0 | 0 | 0 | 0 | 0 | 0 | 0 | 0 | 0 | 0 | 0 | 0 | 0 | 0 | 0 | 0 | 1 | 1 | 1
11 | 8 | 5 | 0 | 0.90538 | 0.044663 | 0.016282 | 0.59074 | 0.20579 | 0 | 0 | 0.012896 | 0 | 0 | 0 | 0 | 0.0014955 | 0.094478 | 0.074955 | 0.34565 | 0.03894 | 0.8565 | 0 | 0.017657 | 0.90525 | 0.88573 | 0 | 0 | 0 | 0 | 0 | 0 | 0 | 0 | 0 | 0 | 0 | 0 | 0 | 0 | 0 | 0 | 0 | 0 | 0 | 0 | 1 | 1 | 1
11 | 8 | 6 | 0 | 0.90852 | 0.041562 | 0.015985 | 0.62641 | 0.23921 | 0 | 0 | 0.011537 | 0 | 0 | 0 | 0 | 0.00052749 | 0.10104 | 0.081187 | 0.34954 | 0.047812 | 0.86158 | 0 | 0.010854 | 0.90865 | 0.88622 | 0 | 0 | 0.013217 | 0 | 0 | 0 | 0 | 0 | 0 | 0 | 0 | 0 | 0 | 0 | 0 | 0 | 0 | 0 | 0.0010658 | 0.078186 | 1 | 1 | 1
11 | 8 | 7 | 0 | 0.88087 | 0.051886 | 0.016328 | 0.60979 | 0.24913 | 0 | 0 | 0.014188 | 0 | 0 | 0 | 0 | 0.0011178 | 0.10982 | 0.089576 | 0.36338 | 0.053249 | 0.87772 | 0 | 0.014637 | 0.88111 | 0.851 | 0.0056027 | 0.065661 | 0.30624 | 0.064402 | 0.010786 | 0.0031511 | 0.004741 | 0.05926 | 0.01239 | 0.091855 | 0.18511 | 0.10257 | 0.1855 | 0.23157 | 0.19345 | 0.1839 | 0.26396 | 0.27642 | 0.37873 | 0.5385 | 1 | 1 | 1
11 | 8 | 8 | 0 | 0.79523 | 0.023702 | 0.016215 | 0.53656 | 0.19574 | 0 | 0 | 0.017098 | 0 | 0 | 0 | 0 | 0.0011367 | 0.11836 | 0.097776 | 0.37406 | 0.060831 | 0.89057 | 0 | 0.016451 | 0.79526 | 0.75032 | 0.19272 | 0.3379 | 0.64449 | 0.33143 | 0.43272 | 0.22757 | 0.20907 | 0.42135 | 0.2312 | 0.37585 | 0.495 | 0.45741 | 0.54115 | 0.59772 | 0.52561 | 0.5365 | 0.58971 | 0.59704 | 0.67184 | 0.82701 | 1 | 1 | 1
11 | 8 | 9 | 0 | 0.69488 | 0.0018474 | 0.016142 | 0.33346 | 0.10399 | 0 | 0 | 0.011032 | 0 | 0 | 0 | 0 | 0.0015628 | 0.12471 | 0.10391 | 0.35383 | 0.051171 | 0.89271 | 0 | 0.00044367 | 0.6945 | 0.63584 | 0.41984 | 0.55999 | 0.82729 | 0.54926 | 0.71141 | 0.37145 | 0.56538 | 0.65571 | 0.33673 | 0.64599 | 0.70884 | 0.63412 | 0.75471 | 0.73918 | 0.74626 | 0.74823 | 0.71799 | 0.76501 | 0.83522 | 0.97881 | 1 | 1 | 1
11 | 8 | 10 | 0 | 0.66851 | 0 | 0.010645 | 0.10092 | 0.020241 | 0 | 0 | 0.010973 | 0 | 0 | 0 | 0 | 0.00042594 | 0.10476 | 0.084738 | 0.31443 | 0.029735 | 0.84888 | 0 | 1.2609e-06 | 0.66837 | 0.60159 | 0.58338 | 0.69744 | 0.92088 | 0.68407 | 0.83547 | 0.57847 | 0.72951 | 0.77032 | 0.32312 | 0.76227 | 0.79729 | 0.82616 | 0.8662 | 0.87593 | 0.81991 | 0.85877 | 0.80994 | 0.84312 | 0.91105 | 1 | 1 | 1 | 1
11 | 8 | 11 | 0 | 0.65962 | 0 | 0.0084001 | 0.011001 | 0.014415 | 0 | 0 | 0.019676 | 0 | 0 | 0 | 0 | 1.8342e-05 | 0.08262 | 0.063794 | 0.26671 | 0.035326 | 0.80553 | 0 | 0 | 0.65971 | 0.58824 | 0.70238 | 0.79562 | 0.98495 | 0.78036 | 0.91096 | 0.62338 | 0.79339 | 0.813 | 0.38888 | 0.94942 | 0.96188 | 0.94633 | 0.94341 | 0.9675 | 0.81807 | 0.93531 | 0.88249 | 0.89424 | 0.95646 | 1 | 1 | 1 | 1
11 | 8 | 12 | 0 | 0.6183 | 0 | 0.0089893 | 0 | 0.022496 | 0 | 0 | 0.020277 | 0 | 0 | 0 | 0 | 2.4459e-05 | 0.081298 | 0.062555 | 0.2196 | 0.047338 | 0.7591 | 0 | 0 | 0.61834 | 0.54054 | 0.75437 | 0.83477 | 0.99796 | 0.81877 | 0.91933 | 0.69568 | 0.79816 | 0.76507 | 0.52151 | 0.98343 | 0.95339 | 0.96902 | 0.96845 | 0.99373 | 0.89536 | 0.96014 | 0.91933 | 0.90241 | 0.97221 | 1 | 1 | 1 | 1
11 | 8 | 13 | 0 | 0.55433 | 0 | 0.010521 | 0 | 0.02422 | 0 | 0 | 0.017206 | 0 | 0 | 0 | 0 | 0.00076176 | 0.092213 | 0.072814 | 0.17301 | 0.056595 | 0.72514 | 0 | 0 | 0.55411 | 0.46986 | 0.74465 | 0.82227 | 0.97377 | 0.8065 | 0.85654 | 0.65231 | 0.63733 | 0.77039 | 0.67076 | 0.99391 | 0.96526 | 0.93742 | 0.96107 | 0.97404 | 0.89572 | 0.95282 | 0.90132 | 0.89472 | 0.94826 | 1 | 1 | 1 | 1
11 | 8 | 14 | 0 | 0.52393 | 0 | 0.011727 | 0.0030348 | 0.02644 | 0 | 0 | 0.017331 | 0 | 0 | 0 | 0 | 0.0013196 | 0.10257 | 0.082641 | 0.14677 | 0.064316 | 0.70144 | 0.0004037 | 4.0894e-05 | 0.52362 | 0.43624 | 0.66782 | 0.75163 | 0.92607 | 0.73722 | 0.77683 | 0.72122 | 0.69494 | 0.68843 | 0.45748 | 0.89288 | 0.83563 | 0.89833 | 0.87942 | 0.89301 | 0.85378 | 0.87187 | 0.86177 | 0.85055 | 0.8915 | 0.94514 | 1 | 1 | 1
11 | 8 | 15 | 0 | 0.54652 | 0 | 0.015017 | 0.038124 | 0.030314 | 0 | 0 | 0.023701 | 0 | 0 | 0 | 0 | 0.0022437 | 0.10511 | 0.085069 | 0.11938 | 0.064998 | 0.6436 | 0.015355 | 0.0017829 | 0.54643 | 0.45925 | 0.4807 | 0.56826 | 0.79588 | 0.55737 | 0.58993 | 0.54601 | 0.42301 | 0.54567 | 0.28521 | 0.53825 | 0.7755 | 0.7205 | 0.69279 | 0.72869 | 0.79862 | 0.68684 | 0.7729 | 0.75488 | 0.77267 | 0.76002 | 1 | 1 | 1
11 | 8 | 16 | 0 | 0.56793 | 0 | 0.031365 | 0.15675 | 0.033832 | 0 | 0 | 0.019408 | 0 | 0 | 0 | 0 | 0.0028814 | 0.10153 | 0.081654 | 0.10781 | 0.058896 | 0.56312 | 0.022534 | 0.004446 | 0.56734 | 0.49014 | 0.26583 | 0.34914 | 0.48277 | 0.34245 | 0.33462 | 0.33445 | 0.21894 | 0.33048 | 0.17333 | 0.48692 | 0.45809 | 0.41935 | 0.46165 | 0.51268 | 0.54155 | 0.45769 | 0.42439 | 0.53615 | 0.47366 | 0.41444 | 1 | 1 | 1
11 | 8 | 17 | 0 | 0.71246 | 0 | 0.068326 | 0.31848 | 0.067546 | 0 | 0 | 0.022928 | 0 | 0.00012889 | 0 | 0 | 0.0022686 | 0.11788 | 0.097329 | 0.11131 | 0.079452 | 0.5342 | 0.03062 | 0.0098402 | 0.71308 | 0.6438 | 0.033965 | 0.083404 | 0.086309 | 0.081805 | 0.10854 | 0.10069 | 0.02568 | 0.091102 | 0.051956 | 0.16477 | 0.13486 | 0.10172 | 0.11485 | 0.14263 | 0.16482 | 0.11386 | 0.090514 | 0.13808 | 0.065186 | 0.00026791 | 1 | 1 | 1
11 | 8 | 18 | 0.00061979 | 0.70457 | 0 | 0.12044 | 0.50973 | 0.30649 | 0 | 0 | 0.037657 | 9.1877e-05 | 0.0024215 | 0.0010138 | 0.0010907 | 0.029458 | 0.15565 | 0.13407 | 0.13853 | 0.10152 | 0.51314 | 0.022685 | 0.018274 | 0.70484 | 0.6389 | 1.1707e-09 | 1.2081e-08 | 0.001462 | 1.185e-08 | 1.9e-07 | 0 | 0 | 0 | 0 | 0 | 0 | 0 | 0 | 0 | 0 | 0 | 0.0058625 | 0.0018098 | 0 | 0 | 1 | 1 | 1
11 | 8 | 19 | 0.0093337 | 0.63283 | 0 | 0.15554 | 0.62115 | 0.39386 | 0 | 0 | 0.063332 | 0.0014838 | 0.005754 | 0.016373 | 0.017615 | 0.08396 | 0.20541 | 0.18325 | 0.14612 | 0.10695 | 0.52457 | 0.021681 | 0.0374 | 0.63326 | 0.55251 | 0 | 0 | 0 | 0 | 0 | 0 | 0 | 0 | 0 | 0 | 0 | 0 | 0 | 0 | 0 | 0 | 0 | 0 | 0 | 0 | 1 | 1 | 1
11 | 8 | 20 | 0.00061979 | 0.45028 | 0 | 0.18277 | 0.63935 | 0.36054 | 0 | 0 | 0.036492 | 9.1877e-05 | 0.0024934 | 0.0010138 | 0.0010907 | 0.023297 | 0.25069 | 0.22851 | 0.15525 | 0.20419 | 0.57352 | 0.031728 | 0.044195 | 0.45001 | 0.35301 | 0 | 0 | 0 | 0 | 0 | 0 | 0 | 0 | 0 | 0 | 0 | 0 | 0 | 0 | 0 | 0 | 0 | 0 | 0 | 0 | 1 | 1 | 1
11 | 8 | 21 | 0 | 0.30865 | 0 | 0.20211 | 0.61821 | 0.36218 | 0 | 0 | 0.020686 | 0 | 0.00013334 | 0 | 0 | 0.0051218 | 0.29534 | 0.27347 | 0.18312 | 0.29757 | 0.60304 | 0.040511 | 0.034224 | 0.30792 | 0.20625 | 0 | 0 | 0 | 0 | 0 | 0 | 0 | 0 | 0 | 0 | 0 | 0 | 0 | 0 | 0 | 0 | 0 | 0 | 0 | 0 | 1 | 1 | 1
11 | 8 | 22 | 0 | 0.30938 | 0 | 0.22032 | 0.57686 | 0.39231 | 0 | 0 | 0.016088 | 0 | 0 | 0 | 0 | 0.010047 | 0.34419 | 0.32296 | 0.21417 | 0.30957 | 0.60106 | 0.045676 | 0.027336 | 0.30925 | 0.20023 | 0 | 0 | 0 | 0 | 0 | 0 | 0 | 0 | 0 | 0 | 0 | 0 | 0 | 0 | 0 | 0 | 0 | 0 | 0 | 0 | 1 | 1 | 1
11 | 8 | 23 | 0 | 0.31704 | 0 | 0.22896 | 0.55125 | 0.47818 | 0 | 0 | 0.02809 | 0 | 0 | 0.0072726 | 0 | 0.063525 | 0.38133 | 0.36074 | 0.23712 | 0.27992 | 0.56364 | 0.10844 | 0.028865 | 0.31726 | 0.20424 | 0 | 0 | 0 | 0 | 0 | 0 | 0 | 0 | 0 | 0 | 0 | 0 | 0 | 0 | 0 | 0 | 0 | 0 | 0 | 0 | 1 | 1 | 1
11 | 8 | 24 | 1.954e-05 | 0.25413 | 0 | 0.2307 | 0.48726 | 0.47772 | 0 | 0 | 0.042094 | 0 | 5.7909e-05 | 0.1326 | 0.00051396 | 0.20632 | 0.41391 | 0.39397 | 0.20192 | 0.26585 | 0.52319 | 0.14346 | 0.021257 | 0.25385 | 0.14649 | 0 | 0 | 0 | 0 | 0 | 0 | 0 | 0 | 0 | 0 | 0 | 0 | 0 | 0 | 0 | 0 | 0 | 0 | 0 | 0 | 1 | 1 | 1
11 | 9 | 1 | 0.00029426 | 0.23424 | 0 | 0.22359 | 0.42402 | 0.47964 | 0 | 0 | 0.053239 | 0 | 0.0017459 | 0.26978 | 0.0087459 | 0.34318 | 0.43506 | 0.4156 | 0.21912 | 0.23627 | 0.52784 | 0.14698 | 0.015315 | 0.23402 | 0.12672 | 0 | 0 | 0 | 0 | 0 | 0 | 0 | 0 | 0 | 0 | 0 | 0 | 0 | 0 | 0 | 0 | 0 | 0 | 0 | 0 | 1 | 1 | 1
11 | 9 | 2 | 1.954e-05 | 0.24189 | 0.0012544 | 0.21141 | 0.35447 | 0.43304 | 0 | 0.0021004 | 0.052088 | 0 | 0.016064 | 0.32073 | 0.0078111 | 0.38857 | 0.46056 | 0.4417 | 0.23834 | 0.20437 | 0.53026 | 0.14112 | 0.018333 | 0.24181 | 0.1326 | 0 | 0 | 0 | 0 | 0 | 0 | 0 | 0 | 0 | 0 | 0 | 0 | 0 | 0 | 0 | 0 | 0 | 0 | 0 | 0 | 1 | 1 | 1
11 | 9 | 3 | 0 | 0.24723 | 0.022719 | 0.2134 | 0.26437 | 0.26775 | 0 | 0.021629 | 0.045177 | 0 | 0.050457 | 0.34427 | 0.0020248 | 0.4101 | 0.48127 | 0.46294 | 0.25569 | 0.17981 | 0.49954 | 0.12213 | 0.031151 | 0.24721 | 0.13703 | 0 | 0 | 0 | 0 | 0 | 0 | 0 | 0 | 0 | 0 | 0 | 0 | 0 | 0 | 0 | 0 | 0 | 0 | 0 | 0 | 1 | 1 | 1
11 | 9 | 4 | 0 | 0.23575 | 0.13256 | 0.20664 | 0.18835 | 0.28299 | 0 | 0.040603 | 0.040176 | 0 | 0.047948 | 0.35477 | 9.7775e-05 | 0.42017 | 0.5059 | 0.48822 | 0.25122 | 0.17067 | 0.48306 | 0.13578 | 0.036031 | 0.23568 | 0.12666 | 0 | 0 | 0 | 0 | 0 | 0 | 0 | 0 | 0 | 0 | 0 | 0 | 0 | 0 | 0 | 0 | 0 | 0 | 0 | 0 | 1 | 1 | 1
11 | 9 | 5 | 0 | 0.22139 | 0.35314 | 0.18571 | 0.10715 | 0.31854 | 0 | 0.0048077 | 0.037737 | 0 | 0.053696 | 0.34593 | 0 | 0.41134 | 0.45367 | 0.43465 | 0.2661 | 0.16738 | 0.44867 | 0.13833 | 0.024895 | 0.22134 | 0.11299 | 0 | 0 | 0 | 0 | 0 | 0 | 0 | 0 | 0 | 0 | 0 | 0 | 0 | 0 | 0 | 0 | 0 | 0 | 0 | 0 | 1 | 1 | 1
11 | 9 | 6 | 0 | 0.1996 | 0.30998 | 0.1671 | 0.025492 | 0.41748 | 0 | 0.0037196 | 0.0426 | 0 | 0.039631 | 0.33222 | 0.00017266 | 0.39902 | 0.46941 | 0.45078 | 0.31857 | 0.17609 | 0.41547 | 0.13834 | 0.016647 | 0.19947 | 0.093776 | 0 | 0 | 0.012821 | 0 | 0 | 0 | 0 | 0 | 0 | 0 | 0 | 0 | 0 | 0 | 0 | 0 | 0 | 0 | 0.00031486 | 0.076597 | 1 | 1 | 1
11 | 9 | 7 | 0.00079883 | 0.19001 | 0.26253 | 0.14527 | 0.0016649 | 0.33683 | 0 | 0.035533 | 0.047268 | 0.0002571 | 0.01551 | 0.30373 | 0.0040506 | 0.37196 | 0.4385 | 0.41912 | 0.32552 | 0.19197 | 0.40754 | 0.14688 | 0.015855 | 0.19025 | 0.081893 | 0.0027868 | 0.030366 | 0.15108 | 0.029784 | 0.0025719 | 0.004821 | 0.0042149 | 0.004884 | 0.010452 | 0.0028241 | 0.022673 | 0.25621 | 0.13332 | 0.03533 | 0.009137 | 0.13217 | 0.023968 | 0.079736 | 0.17961 | 0.54777 | 1 | 1 | 1
11 | 9 | 8 | 0.01203 | 0.10695 | 0.14499 | 0.15291 | 0 | 0.32687 | 0 | 0.05119 | 0.067118 | 0.004152 | 0.030244 | 0.27039 | 0.020645 | 0.34012 | 0.44319 | 0.42391 | 0.2857 | 0.20142 | 0.39269 | 0.14299 | 0.011087 | 0.10672 | 0.0213 | 0.098122 | 0.17616 | 0.32757 | 0.17278 | 0.1935 | 0.30323 | 0.20395 | 0.16236 | 0.18984 | 0.14087 | 0.077873 | 0.57255 | 0.32175 | 0.10737 | 0.069026 | 0.31898 | 0.20696 | 0.22471 | 0.34425 | 0.85418 | 1 | 1 | 1
11 | 9 | 9 | 0.00088951 | 0.061642 | 0.08102 | 0.085947 | 0 | 0.16371 | 0 | 0.018203 | 0.046065 | 0.0002571 | 0.037032 | 0.24001 | 0.003282 | 0.31367 | 0.4357 | 0.41625 | 0.26984 | 0.15238 | 0.31371 | 0.10613 | 0.0029871 | 0.0614 | 0.00031871 | 0.23301 | 0.3121 | 0.43575 | 0.30612 | 0.39264 | 0.61034 | 0.42383 | 0.43248 | 0.30205 | 0.17011 | 0.20518 | 0.57473 | 0.28658 | 0.16009 | 0.24202 | 0.28412 | 0.40672 | 0.28818 | 0.4561 | 0.98807 | 1 | 1 | 1
11 | 9 | 10 | 0.0047462 | 0.057694 | 0.03438 | 0.055944 | 0 | 0.085192 | 0 | 0.0095685 | 0.056771 | 0.0026571 | 0.057163 | 0.15861 | 0.013213 | 0.23155 | 0.3875 | 0.36702 | 0.33094 | 0.13085 | 0.25091 | 0.087881 | 0.0027568 | 0.05763 | 0 | 0.35032 | 0.42111 | 0.49107 | 0.41304 | 0.5945 | 0.74715 | 0.70741 | 0.63138 | 0.36276 | 0.37068 | 0.28338 | 0.23342 | 0.12824 | 0.41515 | 0.46312 | 0.12714 | 0.38581 | 0.29369 | 0.52403 | 1 | 1 | 1 | 1
11 | 9 | 11 | 0.054448 | 0.055758 | 0.012988 | 0.072499 | 0 | 0.052725 | 0 | 0.02945 | 0.11368 | 0.04563 | 0.054847 | 0.10395 | 0.064383 | 0.17742 | 0.37148 | 0.3507 | 0.37435 | 0.19769 | 0.24117 | 0.085495 | 0.0043317 | 0.055742 | 0 | 0.48206 | 0.54716 | 0.48452 | 0.53667 | 0.69112 | 0.7352 | 0.72277 | 0.64003 | 0.46402 | 0.70913 | 0.47997 | 0.06856 | 0.38521 | 0.71515 | 0.6767 | 0.3819 | 0.37064 | 0.2788 | 0.53847 | 1 | 1 | 1 | 1
11 | 9 | 12 | 0.059802 | 0.046076 | 0.0024535 | 0.08616 | 0 | 0.033612 | 0 | 0.094836 | 0.11745 | 0.050285 | 0.072061 | 0.075182 | 0.069537 | 0.14267 | 0.38558 | 0.36506 | 0.25381 | 0.3175 | 0.27665 | 0.11387 | 0.01038 | 0.046 | 0 | 0.55908 | 0.61897 | 0.53566 | 0.6071 | 0.80897 | 0.73065 | 0.74033 | 0.67509 | 0.46263 | 0.99642 | 0.61229 | 0.44586 | 0.55321 | 0.53407 | 0.45422 | 0.54846 | 0.33361 | 0.4568 | 0.60249 | 1 | 1 | 1 | 1
11 | 9 | 13 | 0.080283 | 0.043727 | 0.00014113 | 0.11223 | 0 | 0.025252 | 0 | 0.17533 | 0.13744 | 0.07055 | 0.1587 | 0.17352 | 0.089957 | 0.24796 | 0.38576 | 0.36526 | 0.1685 | 0.39537 | 0.3098 | 0.19257 | 0.024755 | 0.043649 | 0 | 0.53682 | 0.59259 | 0.56644 | 0.58123 | 0.84349 | 0.58675 | 0.58692 | 0.62256 | 0.55887 | 1 | 0.51314 | 0.48059 | 0.48335 | 0.53499 | 0.45811 | 0.4792 | 0.30881 | 0.5606 | 0.61951 | 1 | 1 | 1 | 1
11 | 9 | 14 | 0.15122 | 0.049343 | 0.0045285 | 0.15107 | 0 | 0.020648 | 0 | 0.25995 | 0.20992 | 0.14173 | 0.25928 | 0.25942 | 0.16111 | 0.33334 | 0.38321 | 0.36265 | 0.1648 | 0.37437 | 0.32632 | 0.31811 | 0.044308 | 0.049291 | 0 | 0.41447 | 0.46531 | 0.59386 | 0.45639 | 0.88115 | 0.51262 | 0.62322 | 0.40121 | 0.30336 | 0.98413 | 0.58458 | 0.19102 | 0.17442 | 0.28914 | 0.37313 | 0.17292 | 0.40388 | 0.46265 | 0.5218 | 0.9232 | 1 | 1 | 1
11 | 9 | 15 | 0.21798 | 0.056211 | 0.052867 | 0.17608 | 0 | 0.021291 | 0 | 0.37714 | 0.27489 | 0.20876 | 0.36089 | 0.26773 | 0.22757 | 0.33341 | 0.38379 | 0.36324 | 0.14019 | 0.30293 | 0.28401 | 0.36592 | 0.078755 | 0.056128 | 0 | 0.32088 | 0.37702 | 0.49526 | 0.36979 | 0.70833 | 0.41453 | 0.64562 | 0.312 | 0.24752 | 0.88108 | 0.36033 | 0.18474 | 0.13396 | 0.16148 | 0.35155 | 0.13281 | 0.43048 | 0.44884 | 0.40246 | 0.68974 | 1 | 1 | 1
11 | 9 | 16 | 0.27923 | 0.070385 | 0.070187 | 0.18042 | 0 | 0.030059 | 0 | 0.51819 | 0.33322 | 0.27037 | 0.46481 | 0.37886 | 0.28834 | 0.44324 | 0.37501 | 0.3543 | 0.34575 | 0.24857 | 0.29711 | 0.34362 | 0.11508 | 0.070283 | 0.00018811 | 0.21055 | 0.27432 | 0.33298 | 0.26906 | 0.56006 | 0.3897 | 0.4151 | 0.21878 | 0.17647 | 0.52479 | 0.36204 | 0.053227 | 0.12996 | 0.2255 | 0.28502 | 0.12885 | 0.26122 | 0.35473 | 0.27065 | 0.37066 | 1 | 1 | 1
11 | 9 | 17 | 0.34377 | 0.094674 | 0.069839 | 0.20476 | 0 | 0.043759 | 0.00073822 | 0.62424 | 0.39685 | 0.33581 | 0.47655 | 0.45529 | 0.35268 | 0.51461 | 0.38995 | 0.36953 | 0.42157 | 0.32749 | 0.3105 | 0.3135 | 0.14669 | 0.094624 | 0.012209 | 0.03193 | 0.06952 | 0.046349 | 0.068187 | 0.21014 | 0.13189 | 0.14758 | 0.060002 | 0.045773 | 0.17665 | 0.10807 | 0.0026897 | 0.013052 | 0.033412 | 0.044803 | 0.01294 | 0.046218 | 0.094741 | 0.016708 | 9.1403e-05 | 1 | 1 | 1
11 | 9 | 18 | 0.33876 | 0.1155 | 0.10811 | 0.26074 | 0 | 0.1352 | 0.012401 | 0.67909 | 0.38552 | 0.32976 | 0.46107 | 0.46522 | 0.34673 | 0.52132 | 0.42013 | 0.40034 | 0.42311 | 0.38692 | 0.3405 | 0.2252 | 0.22904 | 0.11547 | 0.025256 | 0 | 0 | 0.00036302 | 0 | 0 | 0 | 0 | 0 | 0 | 0 | 0 | 0 | 0 | 0 | 0 | 0 | 0.001155 | 0.00075076 | 0 | 0 | 1 | 1 | 1
11 | 9 | 19 | 0.4871 | 0.12741 | 0.085691 | 0.26083 | 0 | 0.61407 | 0.038853 | 0.70253 | 0.53153 | 0.48067 | 0.5089 | 0.47032 | 0.49454 | 0.52471 | 0.47326 | 0.45472 | 0.4534 | 0.38041 | 0.43756 | 0.22282 | 0.23915 | 0.12736 | 0.033752 | 0 | 0 | 0 | 0 | 0 | 0 | 0 | 0 | 0 | 0 | 0 | 0 | 0 | 0 | 0 | 0 | 0 | 0 | 0 | 0 | 1 | 1 | 1
11 | 9 | 20 | 0.54302 | 0.13292 | 0.078274 | 0.30454 | 0.0022988 | 0.72275 | 0.10327 | 0.75053 | 0.58318 | 0.53718 | 0.48198 | 0.50716 | 0.54975 | 0.55835 | 0.46976 | 0.45113 | 0.46226 | 0.30538 | 0.4016 | 0.24883 | 0.23175 | 0.13271 | 0.039097 | 0 | 0 | 0 | 0 | 0 | 0 | 0 | 0 | 0 | 0 | 0 | 0 | 0 | 0 | 0 | 0 | 0 | 0 | 0 | 0 | 1 | 1 | 1
11 | 9 | 21 | 0.5057 | 0.16886 | 0.04927 | 0.34072 | 0.022256 | 0.62055 | 0.13457 | 0.79348 | 0.54704 | 0.4992 | 0.46558 | 0.57376 | 0.51266 | 0.62075 | 0.48786 | 0.4697 | 0.44547 | 0.28447 | 0.44385 | 0.26114 | 0.17064 | 0.16885 | 0.065975 | 0 | 0 | 0 | 0 | 0 | 0 | 0 | 0 | 0 | 0 | 0 | 0 | 0 | 0 | 0 | 0 | 0 | 0 | 0 | 0 | 1 | 1 | 1
11 | 9 | 22 | 0.43553 | 0.18784 | 0.046069 | 0.34082 | 0.079196 | 0.54624 | 0.1366 | 0.76343 | 0.48068 | 0.42811 | 0.46106 | 0.61779 | 0.44314 | 0.66094 | 0.52192 | 0.50467 | 0.40063 | 0.22011 | 0.55563 | 0.20388 | 0.10225 | 0.18777 | 0.082863 | 0 | 0 | 0 | 0 | 0 | 0 | 0 | 0 | 0 | 0 | 0 | 0 | 0 | 0 | 0 | 0 | 0 | 0 | 0 | 0 | 1 | 1 | 1
11 | 9 | 23 | 0.37491 | 0.2069 | 0.064402 | 0.32368 | 0.1273 | 0.5756 | 0.15285 | 0.73824 | 0.42269 | 0.3667 | 0.50983 | 0.62815 | 0.38299 | 0.66813 | 0.54429 | 0.52768 | 0.42193 | 0.17677 | 0.59045 | 0.15378 | 0.16972 | 0.20694 | 0.098688 | 0 | 0 | 0 | 0 | 0 | 0 | 0 | 0 | 0 | 0 | 0 | 0 | 0 | 0 | 0 | 0 | 0 | 0 | 0 | 0 | 1 | 1 | 1
11 | 9 | 24 | 0.36756 | 0.19624 | 0.051758 | 0.31921 | 0.098808 | 0.6583 | 0.13522 | 0.73331 | 0.41647 | 0.35939 | 0.58251 | 0.65666 | 0.37582 | 0.69591 | 0.5882 | 0.57291 | 0.33214 | 0.18264 | 0.59028 | 0.15671 | 0.21447 | 0.19606 | 0.0912 | 0 | 0 | 0 | 0 | 0 | 0 | 0 | 0 | 0 | 0 | 0 | 0 | 0 | 0 | 0 | 0 | 0 | 0 | 0 | 0 | 1 | 1 | 1
11 | 10 | 1 | 0.38595 | 0.20613 | 0.034636 | 0.3234 | 0.051983 | 0.61029 | 0.1566 | 0.73499 | 0.43555 | 0.37823 | 0.65794 | 0.6542 | 0.39429 | 0.69158 | 0.66123 | 0.64831 | 0.29307 | 0.14341 | 0.56324 | 0.1335 | 0.1187 | 0.20602 | 0.099536 | 0 | 0 | 0 | 0 | 0 | 0 | 0 | 0 | 0 | 0 | 0 | 0 | 0 | 0 | 0 | 0 | 0 | 0 | 0 | 0 | 1 | 1 | 1
11 | 10 | 2 | 0.3655 | 0.22114 | 0.052336 | 0.28573 | 0.0092827 | 0.37451 | 0.19663 | 0.76998 | 0.41447 | 0.3573 | 0.61402 | 0.67018 | 0.37377 | 0.7077 | 0.76593 | 0.7567 | 0.26657 | 0.068247 | 0.48883 | 0.0982 | 0.079169 | 0.22099 | 0.11365 | 0 | 0 | 0 | 0 | 0 | 0 | 0 | 0 | 0 | 0 | 0 | 0 | 0 | 0 | 0 | 0 | 0 | 0 | 0 | 0 | 1 | 1 | 1
11 | 10 | 3 | 0.36964 | 0.24809 | 0.073693 | 0.247 | 0 | 0.17453 | 0.21577 | 0.79676 | 0.41905 | 0.36158 | 0.57641 | 0.66374 | 0.37797 | 0.70059 | 0.85043 | 0.84439 | 0.21319 | 0.030585 | 0.43109 | 0.069291 | 0.12009 | 0.24793 | 0.13937 | 0 | 0 | 0 | 0 | 0 | 0 | 0 | 0 | 0 | 0 | 0 | 0 | 0 | 0 | 0 | 0 | 0 | 0 | 0 | 0 | 1 | 1 | 1
11 | 10 | 4 | 0.37714 | 0.28994 | 0.14479 | 0.23745 | 0 | 0.10417 | 0.21771 | 0.77381 | 0.4262 | 0.36916 | 0.54191 | 0.66546 | 0.38541 | 0.70286 | 0.89651 | 0.89228 | 0.14819 | 0.063136 | 0.41101 | 0.033729 | 0.20866 | 0.28989 | 0.17957 | 0 | 0 | 0 | 0 | 0 | 0 | 0 | 0 | 0 | 0 | 0 | 0 | 0 | 0 | 0 | 0 | 0 | 0 | 0 | 0 | 1 | 1 | 1
11 | 10 | 5 | 0.37932 | 0.32172 | 0.21574 | 0.19939 | 0 | 0.093561 | 0.21891 | 0.74772 | 0.42962 | 0.37158 | 0.48347 | 0.65742 | 0.38777 | 0.69633 | 0.9113 | 0.90766 | 0.15147 | 0.17417 | 0.41453 | 0.021426 | 0.26539 | 0.32158 | 0.21311 | 0 | 0 | 0 | 0 | 0 | 0 | 0 | 0 | 0 | 0 | 0 | 0 | 0 | 0 | 0 | 0 | 0 | 0 | 0 | 0 | 1 | 1 | 1
11 | 10 | 6 | 0.3305 | 0.36625 | 0.29438 | 0.21079 | 0 | 0.10623 | 0.23495 | 0.72861 | 0.38093 | 0.32191 | 0.39901 | 0.6253 | 0.33903 | 0.6643 | 0.90831 | 0.90456 | 0.16305 | 0.22906 | 0.46488 | 0.0083618 | 0.14539 | 0.36614 | 0.25951 | 0 | 0 | 0.0030123 | 0 | 0 | 0 | 0 | 0 | 0 | 0 | 0 | 0 | 0 | 0 | 0 | 0 | 0 | 0 | 4.4683e-05 | 0.018017 | 1 | 1 | 1
11 | 10 | 7 | 0.32108 | 0.41884 | 0.31077 | 0.22406 | 0 | 0.096652 | 0.26158 | 0.68144 | 0.37439 | 0.31276 | 0.44425 | 0.6441 | 0.33004 | 0.68501 | 0.89304 | 0.88868 | 0.23411 | 0.22467 | 0.42649 | 0.00021332 | 0.21945 | 0.41919 | 0.31094 | 0.0061228 | 0.076182 | 0.18984 | 0.074722 | 0.0013421 | 0.0016103 | 0.0086483 | 0.05406 | 0.019718 | 0.090638 | 0.20972 | 0.28985 | 0.22908 | 0.20545 | 0.13611 | 0.22712 | 0.29562 | 0.28383 | 0.21227 | 0.16958 | 1 | 1 | 1
11 | 10 | 8 | 0.26374 | 0.37578 | 0.28021 | 0.22646 | 0 | 0.052973 | 0.29893 | 0.60992 | 0.32161 | 0.25528 | 0.40649 | 0.61602 | 0.27342 | 0.66193 | 0.86426 | 0.85876 | 0.38987 | 0.20508 | 0.35588 | 0 | 0.10601 | 0.37581 | 0.26799 | 0.20844 | 0.36356 | 0.53412 | 0.35659 | 0.084536 | 0.1765 | 0.33427 | 0.37861 | 0.35459 | 0.53815 | 0.63281 | 0.65854 | 0.62546 | 0.5956 | 0.48185 | 0.62009 | 0.60575 | 0.61576 | 0.48204 | 0.47067 | 1 | 1 | 1
11 | 10 | 9 | 0.096772 | 0.30306 | 0.24412 | 0.21103 | 0 | 0.025303 | 0.32841 | 0.49741 | 0.15236 | 0.086835 | 0.34445 | 0.48276 | 0.1062 | 0.53758 | 0.82146 | 0.81431 | 0.40239 | 0.11894 | 0.32119 | 0 | 0.036348 | 0.30229 | 0.20088 | 0.42839 | 0.56675 | 0.69903 | 0.55588 | 0.10906 | 0.28062 | 0.56975 | 0.59808 | 0.634 | 0.67628 | 0.85627 | 0.85346 | 0.82667 | 0.78637 | 0.75608 | 0.81957 | 0.74936 | 0.7972 | 0.69415 | 0.62547 | 1 | 1 | 1
11 | 10 | 10 | 0.030309 | 0.38424 | 0.2363 | 0.1613 | 0 | 0 | 0.33274 | 0.37057 | 0.085407 | 0.021497 | 0.2758 | 0.32959 | 0.039199 | 0.39831 | 0.73274 | 0.7223 | 0.32069 | 0.094479 | 0.38994 | 0 | 0.02842 | 0.3842 | 0.27798 | 0.57409 | 0.6817 | 0.84889 | 0.66863 | 0.034333 | 0.20525 | 0.62504 | 0.78281 | 0.8492 | 0.88733 | 0.98679 | 0.96565 | 0.94932 | 0.90072 | 0.8152 | 0.94116 | 0.81576 | 0.89659 | 0.83202 | 0.75088 | 1 | 1 | 1
11 | 10 | 11 | 0.0016634 | 0.45159 | 0.46535 | 0.17265 | 0 | 0 | 0.33943 | 0.27517 | 0.041322 | 0.0010576 | 0.25188 | 0.12281 | 0.0020874 | 0.19086 | 0.72561 | 0.71492 | 0.3488 | 0.11249 | 0.50586 | 0 | 0.016563 | 0.45174 | 0.34931 | 0.67252 | 0.75972 | 0.93717 | 0.74515 | 0.03502 | 0.25201 | 0.79043 | 0.85221 | 0.96301 | 1 | 1 | 1 | 1 | 0.93506 | 0.80581 | 1 | 0.89964 | 0.93766 | 0.88901 | 0.87171 | 1 | 1 | 1
11 | 10 | 12 | 0 | 0.46892 | 0.74841 | 0.26325 | 0 | 0 | 0.34403 | 0.19836 | 0.029881 | 0 | 0.20319 | 0.057554 | 0 | 0.12881 | 0.63461 | 0.6208 | 0.31136 | 0.11833 | 0.59957 | 0 | 0.012206 | 0.46902 | 0.36921 | 0.69183 | 0.764 | 0.86481 | 0.74936 | 0.022536 | 0.21111 | 0.67099 | 0.86332 | 0.99548 | 0.91515 | 1 | 1 | 1 | 0.98087 | 0.8932 | 1 | 0.897 | 0.94416 | 0.93206 | 0.85729 | 1 | 1 | 1
11 | 10 | 13 | 0 | 0.44997 | 0.91161 | 0.32962 | 0 | 0 | 0.37103 | 0.15081 | 0.036541 | 0 | 0.15989 | 0.021646 | 0.00011095 | 0.088912 | 0.53949 | 0.52275 | 0.32775 | 0.15396 | 0.65697 | 0 | 0.013243 | 0.45006 | 0.3483 | 0.68733 | 0.7586 | 0.84813 | 0.74405 | 0.027857 | 0.12443 | 0.63644 | 0.83426 | 0.98297 | 1 | 1 | 1 | 1 | 0.97301 | 0.91554 | 1 | 0.90336 | 0.91062 | 0.95427 | 0.80516 | 1 | 1 | 1
11 | 10 | 14 | 0.0022338 | 0.3943 | 0.88271 | 0.33086 | 0 | 0 | 0.37789 | 0.14624 | 0.046759 | 0.0015878 | 0.15291 | 0.005535 | 0.0044215 | 0.069938 | 0.45161 | 0.43254 | 0.493 | 0.20984 | 0.62374 | 0 | 0.01761 | 0.39406 | 0.29113 | 0.63831 | 0.71832 | 0.74573 | 0.70455 | 0.017245 | 0.13755 | 0.61852 | 0.7284 | 0.91525 | 1 | 1 | 0.96348 | 0.96003 | 0.95665 | 0.9288 | 0.95179 | 0.85798 | 0.88883 | 0.92055 | 0.62437 | 1 | 1 | 1
11 | 10 | 15 | 0.040836 | 0.37611 | 0.69599 | 0.3162 | 0 | 0 | 0.39836 | 0.18388 | 0.096399 | 0.031877 | 0.15936 | 0.00027269 | 0.04989 | 0.058917 | 0.42671 | 0.40705 | 0.52125 | 0.2273 | 0.64714 | 0 | 0.023333 | 0.37626 | 0.26711 | 0.51644 | 0.61027 | 0.61547 | 0.59857 | 0.021017 | 0.16324 | 0.3935 | 0.53979 | 0.84814 | 0.92317 | 0.89875 | 0.84346 | 0.85206 | 0.84256 | 0.83982 | 0.84474 | 0.74992 | 0.75202 | 0.81172 | 0.54975 | 1 | 1 | 1
11 | 10 | 16 | 0.1242 | 0.30266 | 0.69435 | 0.27611 | 0 | 0 | 0.49261 | 0.23666 | 0.18233 | 0.11456 | 0.20267 | 0.00017636 | 0.134 | 0.052275 | 0.38539 | 0.36488 | 0.56704 | 0.27805 | 0.61287 | 0 | 0.030601 | 0.30227 | 0.19629 | 0.30995 | 0.4073 | 0.33512 | 0.39949 | 0.049019 | 0.088986 | 0.34275 | 0.41351 | 0.621 | 0.66236 | 0.6311 | 0.5063 | 0.55958 | 0.56836 | 0.54876 | 0.55478 | 0.399 | 0.44697 | 0.46993 | 0.22221 | 1 | 1 | 1
11 | 10 | 17 | 0.23105 | 0.29699 | 0.68699 | 0.24026 | 0 | 0.017033 | 0.51864 | 0.32245 | 0.2876 | 0.22195 | 0.26325 | 0.0053601 | 0.24057 | 0.068191 | 0.34868 | 0.32751 | 0.54305 | 0.4602 | 0.62172 | 0 | 0.077673 | 0.2966 | 0.19056 | 0.045963 | 0.10682 | 0.052683 | 0.10477 | 0.0075833 | 0.0091662 | 0.11174 | 0.126 | 0.25591 | 0.23849 | 0.20377 | 0.11433 | 0.14792 | 0.15626 | 0.15409 | 0.14665 | 0.074705 | 0.10979 | 0.060177 | 2.12e-05 | 1 | 1 | 1
11 | 10 | 18 | 0.32087 | 0.35818 | 0.65561 | 0.21588 | 0 | 0.043295 | 0.48759 | 0.37701 | 0.37562 | 0.31277 | 0.29289 | 0.050214 | 0.33004 | 0.11817 | 0.32225 | 0.3007 | 0.52342 | 0.59902 | 0.59622 | 0 | 0.12101 | 0.35805 | 0.25127 | 0 | 0 | 0.0014898 | 0 | 0 | 0 | 0 | 0 | 0 | 0 | 0 | 0 | 0 | 0 | 0 | 0 | 0.0052869 | 0.0025465 | 0 | 0 | 1 | 1 | 1
11 | 10 | 19 | 0.30793 | 0.42947 | 0.50514 | 0.17946 | 0 | 0.037948 | 0.43798 | 0.41901 | 0.3625 | 0.29959 | 0.27576 | 0.16143 | 0.31709 | 0.2425 | 0.27937 | 0.25735 | 0.47651 | 0.62774 | 0.60372 | 0 | 0.10759 | 0.42957 | 0.32548 | 0 | 0 | 0 | 0 | 0 | 0 | 0 | 0 | 0 | 0 | 0 | 0 | 0 | 0 | 0 | 0 | 0 | 0 | 0 | 0 | 1 | 1 | 1
11 | 10 | 20 | 0.22738 | 0.46096 | 0.42074 | 0.13505 | 0 | 0.048805 | 0.38346 | 0.44565 | 0.28202 | 0.21793 | 0.21453 | 0.10943 | 0.23663 | 0.18287 | 0.23957 | 0.21735 | 0.45214 | 0.75647 | 0.6739 | 0 | 0.11218 | 0.46113 | 0.35944 | 0 | 0 | 0 | 0 | 0 | 0 | 0 | 0 | 0 | 0 | 0 | 0 | 0 | 0 | 0 | 0 | 0 | 0 | 0 | 0 | 1 | 1 | 1
11 | 10 | 21 | 0.2126 | 0.43462 | 0.36406 | 0.11016 | 0 | 0.11972 | 0.34631 | 0.46323 | 0.26771 | 0.20306 | 0.13909 | 0.06704 | 0.22194 | 0.13901 | 0.23334 | 0.21111 | 0.4484 | 0.80494 | 0.74004 | 0.00023202 | 0.1097 | 0.43416 | 0.33788 | 0 | 0 | 0 | 0 | 0 | 0 | 0 | 0 | 0 | 0 | 0 | 0 | 0 | 0 | 0 | 0 | 0 | 0 | 0 | 0 | 1 | 1 | 1
11 | 10 | 22 | 0.26817 | 0.49567 | 0.36256 | 0.09539 | 0 | 0.19302 | 0.30914 | 0.46935 | 0.3237 | 0.25938 | 0.099815 | 0.044104 | 0.27752 | 0.11523 | 0.23368 | 0.21145 | 0.43316 | 0.79193 | 0.77467 | 0.0096321 | 0.1617 | 0.49556 | 0.40177 | 0 | 0 | 0 | 0 | 0 | 0 | 0 | 0 | 0 | 0 | 0 | 0 | 0 | 0 | 0 | 0 | 0 | 0 | 0 | 0 | 1 | 1 | 1
11 | 10 | 23 | 0.2987 | 0.56474 | 0.38481 | 0.097891 | 0 | 0.29159 | 0.27467 | 0.45228 | 0.35218 | 0.29005 | 0.051004 | 0.020999 | 0.30772 | 0.088559 | 0.25538 | 0.23321 | 0.33689 | 0.79747 | 0.76489 | 0.043607 | 0.23826 | 0.56501 | 0.47563 | 0 | 0 | 0 | 0 | 0 | 0 | 0 | 0 | 0 | 0 | 0 | 0 | 0 | 0 | 0 | 0 | 0 | 0 | 0 | 0 | 1 | 1 | 1
11 | 10 | 24 | 0.32511 | 0.55511 | 0.43622 | 0.11846 | 0 | 0.29899 | 0.24785 | 0.44607 | 0.37544 | 0.31641 | 0.013306 | 0.0083214 | 0.33362 | 0.073755 | 0.29102 | 0.26912 | 0.34884 | 0.79606 | 0.72756 | 0.061092 | 0.25831 | 0.55482 | 0.47155 | 0 | 0 | 0 | 0 | 0 | 0 | 0 | 0 | 0 | 0 | 0 | 0 | 0 | 0 | 0 | 0 | 0 | 0 | 0 | 0 | 1 | 1 | 1
11 | 11 | 1 | 0.40486 | 0.59433 | 0.45292 | 0.14396 | 0 | 0.2465 | 0.20489 | 0.42322 | 0.45468 | 0.39754 | 0.00065209 | 0.00044581 | 0.41321 | 0.062845 | 0.39527 | 0.37496 | 0.37197 | 0.83077 | 0.71335 | 0.079569 | 0.20918 | 0.59388 | 0.51885 | 0 | 0 | 0 | 0 | 0 | 0 | 0 | 0 | 0 | 0 | 0 | 0 | 0 | 0 | 0 | 0 | 0 | 0 | 0 | 0 | 1 | 1 | 1
11 | 11 | 2 | 0.39782 | 0.72227 | 0.45145 | 0.15455 | 0 | 0.079617 | 0.17291 | 0.42405 | 0.44387 | 0.38978 | 0 | 0 | 0.40562 | 0.052674 | 0.47329 | 0.45475 | 0.32273 | 0.81052 | 0.68035 | 0.11643 | 0.14813 | 0.72274 | 0.65743 | 0 | 0 | 0 | 0 | 0 | 0 | 0 | 0 | 0 | 0 | 0 | 0 | 0 | 0 | 0 | 0 | 0 | 0 | 0 | 0 | 1 | 1 | 1
11 | 11 | 3 | 0.44289 | 0.7315 | 0.48886 | 0.18075 | 0 | 0.032579 | 0.14781 | 0.42387 | 0.49027 | 0.43597 | 0 | 0 | 0.45084 | 0.03726 | 0.5078 | 0.49017 | 0.3044 | 0.81123 | 0.51882 | 0.147 | 0.13055 | 0.73142 | 0.67539 | 0 | 0 | 0 | 0 | 0 | 0 | 0 | 0 | 0 | 0 | 0 | 0 | 0 | 0 | 0 | 0 | 0 | 0 | 0 | 0 | 1 | 1 | 1
11 | 11 | 4 | 0.3987 | 0.75186 | 0.54641 | 0.1467 | 0 | 0.055847 | 0.069446 | 0.43599 | 0.44597 | 0.39087 | 8.0039e-05 | 0.002118 | 0.40668 | 0.049631 | 0.57582 | 0.56015 | 0.28242 | 0.81492 | 0.39142 | 0.12936 | 0.14972 | 0.75182 | 0.69916 | 0 | 0 | 0 | 0 | 0 | 0 | 0 | 0 | 0 | 0 | 0 | 0 | 0 | 0 | 0 | 0 | 0 | 0 | 0 | 0 | 1 | 1 | 1
11 | 11 | 5 | 0.36516 | 0.77043 | 0.52821 | 0.21719 | 0 | 0.048591 | 0.0091342 | 0.45235 | 0.41459 | 0.35702 | 0.0022636 | 0.038232 | 0.3735 | 0.10851 | 0.61138 | 0.59682 | 0.2538 | 0.79812 | 0.31675 | 0.0974 | 0.17569 | 0.77033 | 0.72218 | 0 | 0 | 0 | 0 | 0 | 0 | 0 | 0 | 0 | 0 | 0 | 0 | 0 | 0 | 0 | 0 | 0 | 0 | 0 | 0 | 1 | 1 | 1
11 | 11 | 6 | 0.34259 | 0.80465 | 0.39 | 0.29145 | 0 | 0.015654 | 0.00049712 | 0.45464 | 0.39384 | 0.33433 | 0.016124 | 0.073464 | 0.35123 | 0.14634 | 0.53391 | 0.517 | 0.16052 | 0.74298 | 0.31097 | 0.08946 | 0.18186 | 0.8049 | 0.75873 | 0 | 0 | 0.011594 | 0 | 0 | 0 | 0 | 0 | 0 | 0 | 0 | 0 | 0 | 0 | 0 | 0 | 0 | 0 | 0.00038889 | 0.069166 | 1 | 1 | 1
11 | 11 | 7 | 0.31759 | 0.77943 | 0.26347 | 0.38494 | 0 | 0 | 0.0061633 | 0.44842 | 0.36731 | 0.30868 | 0.007753 | 0.11449 | 0.32603 | 0.18881 | 0.5068 | 0.48914 | 0.061092 | 0.64388 | 0.28732 | 0.10565 | 0.15834 | 0.78003 | 0.72396 | 0.0053323 | 0.060572 | 0.2077 | 0.059411 | 0.0033946 | 0.00076755 | 0.0006822 | 0.011419 | 0.00060411 | 0.0071124 | 0.15148 | 0.24901 | 0.21463 | 0.1869 | 0.16244 | 0.21278 | 0.10046 | 0.11283 | 0.38888 | 0.53669 | 1 | 1 | 1
11 | 11 | 8 | 0.37905 | 0.61224 | 0.25738 | 0.35653 | 0 | 0 | 0.071959 | 0.44385 | 0.43227 | 0.37176 | 0.01627 | 0.15372 | 0.38794 | 0.22965 | 0.51387 | 0.4964 | 0.058325 | 0.54878 | 0.17644 | 0.13771 | 0.11563 | 0.61203 | 0.53675 | 0.15734 | 0.27183 | 0.37911 | 0.26662 | 0.32467 | 0.11618 | 0.084429 | 0.012192 | 0.036401 | 0.3197 | 0.47399 | 0.49121 | 0.58359 | 0.61516 | 0.58109 | 0.57858 | 0.17278 | 0.27463 | 0.69906 | 0.79414 | 1 | 1 | 1
11 | 11 | 9 | 0.28863 | 0.47939 | 0.28373 | 0.27325 | 0 | 0 | 0.2386 | 0.44139 | 0.3399 | 0.2795 | 0.018543 | 0.15454 | 0.29733 | 0.22765 | 0.55797 | 0.54177 | 0.13771 | 0.45481 | 0.095494 | 0.14201 | 0.10598 | 0.47871 | 0.39037 | 0.33797 | 0.44425 | 0.49917 | 0.43573 | 0.64409 | 0.29709 | 0.15298 | 0.083728 | 0.19982 | 0.3225 | 0.57343 | 0.74132 | 0.80611 | 0.8412 | 0.76939 | 0.79919 | 0.27643 | 0.38325 | 0.86692 | 0.94729 | 1 | 1 | 1
11 | 11 | 10 | 0.28663 | 0.48335 | 0.27312 | 0.1924 | 0 | 0.031445 | 0.45612 | 0.48727 | 0.3382 | 0.27752 | 0.030105 | 0.17692 | 0.29538 | 0.25293 | 0.55135 | 0.53495 | 0.28325 | 0.49863 | 0.10698 | 0.17385 | 0.14696 | 0.48364 | 0.383 | 0.47997 | 0.57035 | 0.5366 | 0.55941 | 0.8306 | 0.48946 | 0.31192 | 0.13993 | 0.23015 | 0.45156 | 0.65638 | 0.90125 | 0.84656 | 0.94541 | 0.88518 | 0.83929 | 0.22005 | 0.48523 | 0.9561 | 0.98007 | 1 | 1 | 1
11 | 11 | 11 | 0.38022 | 0.39888 | 0.29401 | 0.16559 | 0 | 0.14706 | 0.58982 | 0.5335 | 0.42777 | 0.3721 | 0.053443 | 0.14938 | 0.38826 | 0.22269 | 0.49739 | 0.47948 | 0.41262 | 0.59282 | 0.15585 | 0.28759 | 0.17917 | 0.39866 | 0.29591 | 0.54821 | 0.62008 | 0.55087 | 0.60819 | 0.92809 | 0.64196 | 0.39665 | 0.14092 | 0.12344 | 0.59433 | 0.68371 | 0.81284 | 0.81926 | 0.99592 | 0.98402 | 0.81223 | 0.19199 | 0.47691 | 0.99354 | 1 | 1 | 1 | 1
11 | 11 | 12 | 0.51867 | 0.34512 | 0.28489 | 0.21611 | 0.010357 | 0.27972 | 0.62384 | 0.56514 | 0.56116 | 0.51264 | 0.1306 | 0.14591 | 0.52578 | 0.21803 | 0.45294 | 0.43389 | 0.48498 | 0.67407 | 0.1411 | 0.50432 | 0.19545 | 0.34467 | 0.24101 | 0.60201 | 0.6657 | 0.59702 | 0.65294 | 0.91362 | 0.726 | 0.5417 | 0.16183 | 0.32992 | 0.47282 | 0.78747 | 0.96609 | 0.77326 | 0.89575 | 0.979 | 0.76662 | 0.19415 | 0.43471 | 0.99999 | 0.99543 | 1 | 1 | 1
11 | 11 | 13 | 0.55006 | 0.37581 | 0.31058 | 0.25199 | 0.061375 | 0.45251 | 0.64339 | 0.59231 | 0.58846 | 0.54411 | 0.21889 | 0.19977 | 0.55652 | 0.27077 | 0.44409 | 0.42483 | 0.49245 | 0.6137 | 0.14422 | 0.55921 | 0.21839 | 0.37629 | 0.26291 | 0.52087 | 0.57481 | 0.60488 | 0.56379 | 0.90647 | 0.85373 | 0.49352 | 0.11976 | 0.33318 | 0.47266 | 0.62054 | 0.71727 | 0.49903 | 0.78227 | 0.70681 | 0.49475 | 0.1569 | 0.34658 | 0.94748 | 0.92183 | 1 | 1 | 1
11 | 11 | 14 | 0.54102 | 0.27354 | 0.36768 | 0.27202 | 0.11935 | 0.55959 | 0.65826 | 0.66621 | 0.57771 | 0.5346 | 0.2976 | 0.30875 | 0.54723 | 0.37608 | 0.38263 | 0.36206 | 0.4756 | 0.47242 | 0.16062 | 0.51807 | 0.24486 | 0.27309 | 0.16762 | 0.44497 | 0.5002 | 0.56892 | 0.49061 | 0.91034 | 0.83811 | 0.79218 | 0.10447 | 0.18452 | 0.39074 | 0.43399 | 0.34725 | 0.4095 | 0.61363 | 0.68807 | 0.40598 | 0.15462 | 0.30616 | 0.88297 | 0.74681 | 1 | 1 | 1
11 | 11 | 15 | 0.58338 | 0.25701 | 0.36024 | 0.26267 | 0.13074 | 0.6554 | 0.72086 | 0.75226 | 0.61825 | 0.57768 | 0.37064 | 0.42384 | 0.58927 | 0.48747 | 0.34866 | 0.3275 | 0.34164 | 0.35308 | 0.13015 | 0.53248 | 0.27938 | 0.25673 | 0.14937 | 0.34277 | 0.40358 | 0.46554 | 0.39585 | 0.83707 | 0.73453 | 0.75071 | 0.21549 | 0.3432 | 0.30589 | 0.29829 | 0.11626 | 0.27974 | 0.36604 | 0.4469 | 0.27733 | 0.099469 | 0.1862 | 0.79739 | 0.64699 | 1 | 1 | 1
11 | 11 | 16 | 0.62955 | 0.28023 | 0.29656 | 0.21107 | 0.09606 | 0.65884 | 0.79081 | 0.78167 | 0.66235 | 0.62464 | 0.38358 | 0.43036 | 0.63506 | 0.49012 | 0.34428 | 0.32305 | 0.21541 | 0.44793 | 0.088656 | 0.4916 | 0.30421 | 0.28002 | 0.17159 | 0.20583 | 0.26909 | 0.27475 | 0.26393 | 0.56673 | 0.51093 | 0.50584 | 0.19024 | 0.27891 | 0.21029 | 0.29116 | 0.094409 | 0.17204 | 0.22963 | 0.21108 | 0.17057 | 0.12216 | 0.19034 | 0.48036 | 0.35059 | 1 | 1 | 1
11 | 11 | 17 | 0.63004 | 0.33039 | 0.25845 | 0.28314 | 0.1132 | 0.59398 | 0.77207 | 0.76983 | 0.6589 | 0.62454 | 0.38387 | 0.40905 | 0.63495 | 0.4692 | 0.40885 | 0.38882 | 0.14195 | 0.58598 | 0.059674 | 0.43402 | 0.35479 | 0.33045 | 0.21981 | 0.032195 | 0.068575 | 0.03294 | 0.067261 | 0.20303 | 0.20016 | 0.18528 | 0.049094 | 0.099294 | 0.048231 | 0.069191 | 0.0044949 | 0.025218 | 0.035518 | 0.029848 | 0.025001 | 0.027073 | 0.021087 | 0.061958 | 2.7298e-05 | 1 | 1 | 1
11 | 11 | 18 | 0.71636 | 0.34399 | 0.26499 | 0.34412 | 0.1968 | 0.82323 | 0.7347 | 0.7402 | 0.74414 | 0.71288 | 0.34889 | 0.39888 | 0.72099 | 0.46 | 0.53772 | 0.52094 | 0.151 | 0.6247 | 0.052431 | 0.31307 | 0.36157 | 0.3436 | 0.23922 | 0 | 0 | 0.00013103 | 0 | 0 | 0 | 0 | 0 | 0 | 0 | 0 | 0 | 0 | 0 | 0 | 0 | 0.00057787 | 0.00010618 | 0 | 0 | 1 | 1 | 1
11 | 11 | 19 | 0.67322 | 0.43055 | 0.21858 | 0.34167 | 0.30418 | 0.85764 | 0.69733 | 0.6655 | 0.7051 | 0.66928 | 0.27475 | 0.39581 | 0.67852 | 0.45808 | 0.64124 | 0.62764 | 0.14463 | 0.49228 | 0.066114 | 0.21725 | 0.31536 | 0.43086 | 0.32424 | 0 | 0 | 0 | 0 | 0 | 0 | 0 | 0 | 0 | 0 | 0 | 0 | 0 | 0 | 0 | 0 | 0 | 0 | 0 | 0 | 1 | 1 | 1
11 | 11 | 20 | 0.47391 | 0.42679 | 0.18067 | 0.33496 | 0.40148 | 0.64862 | 0.66984 | 0.51616 | 0.51528 | 0.46675 | 0.22805 | 0.37645 | 0.4809 | 0.44002 | 0.67256 | 0.66001 | 0.15809 | 0.3436 | 0.057289 | 0.22013 | 0.21773 | 0.4266 | 0.32597 | 0 | 0 | 0 | 0 | 0 | 0 | 0 | 0 | 0 | 0 | 0 | 0 | 0 | 0 | 0 | 0 | 0 | 0 | 0 | 0 | 1 | 1 | 1
11 | 11 | 21 | 0.32592 | 0.45066 | 0.14266 | 0.38698 | 0.4651 | 0.79553 | 0.67042 | 0.42166 | 0.37406 | 0.31692 | 0.18548 | 0.34505 | 0.33411 | 0.40992 | 0.69418 | 0.68238 | 0.19312 | 0.25749 | 0.063549 | 0.22072 | 0.15747 | 0.45066 | 0.35002 | 0 | 0 | 0 | 0 | 0 | 0 | 0 | 0 | 0 | 0 | 0 | 0 | 0 | 0 | 0 | 0 | 0 | 0 | 0 | 0 | 1 | 1 | 1
11 | 11 | 22 | 0.32726 | 0.45302 | 0.12775 | 0.40796 | 0.57162 | 0.5843 | 0.7478 | 0.33893 | 0.37661 | 0.31846 | 0.19026 | 0.32377 | 0.33563 | 0.39152 | 0.72025 | 0.70936 | 0.19608 | 0.24919 | 0.11567 | 0.19851 | 0.12127 | 0.45267 | 0.35686 | 0 | 0 | 0 | 0 | 0 | 0 | 0 | 0 | 0 | 0 | 0 | 0 | 0 | 0 | 0 | 0 | 0 | 0 | 0 | 0 | 1 | 1 | 1
11 | 11 | 23 | 0.43149 | 0.51598 | 0.12148 | 0.43273 | 0.60476 | 0.24764 | 0.79182 | 0.31559 | 0.47666 | 0.424 | 0.21505 | 0.27255 | 0.43911 | 0.34646 | 0.75338 | 0.74368 | 0.29409 | 0.25817 | 0.12524 | 0.23791 | 0.10021 | 0.51588 | 0.42455 | 0 | 0 | 0 | 0 | 0 | 0 | 0 | 0 | 0 | 0 | 0 | 0 | 0 | 0 | 0 | 0 | 0 | 0 | 0 | 0 | 1 | 1 | 1
11 | 11 | 24 | 0.55404 | 0.58655 | 0.13711 | 0.45481 | 0.64703 | 0.62084 | 0.82847 | 0.32968 | 0.59265 | 0.54822 | 0.23648 | 0.11987 | 0.56052 | 0.19231 | 0.77603 | 0.76716 | 0.43648 | 0.30398 | 0.09761 | 0.39102 | 0.087685 | 0.58705 | 0.49796 | 0 | 0 | 0 | 0 | 0 | 0 | 0 | 0 | 0 | 0 | 0 | 0 | 0 | 0 | 0 | 0 | 0 | 0 | 0 | 0 | 1 | 1 | 1
11 | 12 | 1 | 0.61931 | 0.5309 | 0.12102 | 0.44805 | 0.63836 | 0.54249 | 0.82511 | 0.35979 | 0.652 | 0.61413 | 0.28489 | 0.006471 | 0.62481 | 0.065482 | 0.80198 | 0.79408 | 0.50093 | 0.31195 | 0.1068 | 0.3943 | 0.040808 | 0.53091 | 0.4403 | 0 | 0 | 0 | 0 | 0 | 0 | 0 | 0 | 0 | 0 | 0 | 0 | 0 | 0 | 0 | 0 | 0 | 0 | 0 | 0 | 1 | 1 | 1
11 | 12 | 2 | 0.65787 | 0.46163 | 0.10789 | 0.44357 | 0.49366 | 0.58862 | 0.74057 | 0.44008 | 0.68918 | 0.65343 | 0.43833 | 0.0080707 | 0.66311 | 0.061926 | 0.82427 | 0.81722 | 0.50156 | 0.30143 | 0.15329 | 0.40937 | 0.023537 | 0.46136 | 0.36546 | 0 | 0 | 0 | 0 | 0 | 0 | 0 | 0 | 0 | 0 | 0 | 0 | 0 | 0 | 0 | 0 | 0 | 0 | 0 | 0 | 1 | 1 | 1
11 | 12 | 3 | 0.61962 | 0.43464 | 0.11913 | 0.41685 | 0.26519 | 0.50305 | 0.61144 | 0.45574 | 0.64993 | 0.61408 | 0.57236 | 0.14606 | 0.62477 | 0.22034 | 0.83149 | 0.82472 | 0.49858 | 0.2511 | 0.10134 | 0.37135 | 0.027016 | 0.43455 | 0.33346 | 0 | 0 | 0 | 0 | 0 | 0 | 0 | 0 | 0 | 0 | 0 | 0 | 0 | 0 | 0 | 0 | 0 | 0 | 0 | 0 | 1 | 1 | 1
11 | 12 | 4 | 0.64101 | 0.41069 | 0.15851 | 0.40033 | 0.061867 | 0.21018 | 0.52063 | 0.38868 | 0.67468 | 0.63652 | 0.65014 | 0.27898 | 0.64663 | 0.35258 | 0.87223 | 0.86704 | 0.5662 | 0.24674 | 0.094174 | 0.35267 | 0.041494 | 0.41088 | 0.30391 | 0 | 0 | 0 | 0 | 0 | 0 | 0 | 0 | 0 | 0 | 0 | 0 | 0 | 0 | 0 | 0 | 0 | 0 | 0 | 0 | 1 | 1 | 1
11 | 12 | 5 | 0.54648 | 0.32437 | 0.21432 | 0.38572 | 0.0042553 | 0.12146 | 0.43823 | 0.33899 | 0.58417 | 0.54035 | 0.68753 | 0.30991 | 0.55283 | 0.3766 | 0.91263 | 0.90905 | 0.66313 | 0.22471 | 0.12171 | 0.31656 | 0.075714 | 0.32417 | 0.2166 | 0 | 0 | 0 | 0 | 0 | 0 | 0 | 0 | 0 | 0 | 0 | 0 | 0 | 0 | 0 | 0 | 0 | 0 | 0 | 0 | 1 | 1 | 1
11 | 12 | 6 | 0.44816 | 0.26695 | 0.27324 | 0.33729 | 0 | 0.083341 | 0.37707 | 0.23494 | 0.49084 | 0.44063 | 0.69491 | 0.35624 | 0.45539 | 0.4228 | 0.93427 | 0.93157 | 0.66731 | 0.19769 | 0.16667 | 0.32063 | 0.073577 | 0.26689 | 0.15676 | 0 | 0 | 0.0055068 | 0 | 0 | 0 | 0 | 0 | 0 | 0 | 0 | 0 | 0 | 0 | 0 | 0 | 0 | 0 | 0.00016441 | 0.032857 | 1 | 1 | 1
11 | 12 | 7 | 0.41581 | 0.20186 | 0.34024 | 0.26099 | 0 | 0.043359 | 0.35539 | 0.19856 | 0.46421 | 0.40849 | 0.69241 | 0.35407 | 0.42393 | 0.4186 | 0.90576 | 0.9019 | 0.6732 | 0.17818 | 0.21707 | 0.34681 | 0.055971 | 0.20189 | 0.094462 | 0.0047237 | 0.067629 | 0.19969 | 0.066333 | 0.00029467 | 0.00030706 | 0.0040289 | 0.050524 | 0.028316 | 0.11928 | 0.20016 | 0.28243 | 0.18705 | 0.11558 | 0.12255 | 0.18545 | 0.14024 | 0.21254 | 0.28697 | 0.41618 | 1 | 1 | 1
11 | 12 | 8 | 0.32092 | 0.11058 | 0.46098 | 0.22875 | 0 | 0.044611 | 0.3024 | 0.17369 | 0.37295 | 0.31243 | 0.67519 | 0.35109 | 0.3297 | 0.41779 | 0.82957 | 0.82273 | 0.68068 | 0.10914 | 0.19356 | 0.31068 | 0.018647 | 0.11041 | 0.023484 | 0.20382 | 0.35326 | 0.55102 | 0.34649 | 0.051997 | 0.048332 | 0.25111 | 0.42535 | 0.46061 | 0.5781 | 0.57097 | 0.65251 | 0.53847 | 0.56795 | 0.57514 | 0.53384 | 0.49092 | 0.54064 | 0.61599 | 0.78009 | 1 | 1 | 1
11 | 12 | 9 | 0.22788 | 0.040264 | 0.47362 | 0.20325 | 0 | 0.033631 | 0.23221 | 0.13107 | 0.2832 | 0.21855 | 0.56161 | 0.30624 | 0.23723 | 0.3725 | 0.67113 | 0.65855 | 0.65408 | 0.046345 | 0.18842 | 0.26387 | 0.0004626 | 0.039954 | 0.00035055 | 0.44412 | 0.58742 | 0.74288 | 0.57616 | 0.048723 | 0.25551 | 0.52282 | 0.65695 | 0.73415 | 0.84424 | 0.83889 | 0.85254 | 0.78806 | 0.82831 | 0.83896 | 0.78129 | 0.70762 | 0.76944 | 0.74541 | 0.92125 | 1 | 1 | 1
11 | 12 | 10 | 0.1743 | 0.02759 | 0.48202 | 0.18566 | 0 | 0.010949 | 0.14023 | 0.15082 | 0.23256 | 0.16488 | 0.64792 | 0.305 | 0.18412 | 0.36979 | 0.45768 | 0.43877 | 0.59407 | 0.027887 | 0.19389 | 0.22519 | 0.0020811 | 0.027277 | 3.946e-05 | 0.60679 | 0.72065 | 0.88938 | 0.70684 | 0.073165 | 0.3999 | 0.62766 | 0.76511 | 0.88393 | 0.97488 | 0.96958 | 0.96273 | 0.92451 | 0.93518 | 0.94865 | 0.91657 | 0.86148 | 0.89756 | 0.91755 | 0.85219 | 1 | 1 | 1
11 | 12 | 11 | 0.11652 | 0.075993 | 0.63418 | 0.17803 | 0 | 0.011841 | 0.11855 | 0.16905 | 0.17538 | 0.10694 | 0.70761 | 0.38645 | 0.12644 | 0.44868 | 0.38764 | 0.36717 | 0.64782 | 0.016948 | 0.18962 | 0.22347 | 0.017125 | 0.075869 | 0.0031105 | 0.71678 | 0.81036 | 0.96501 | 0.79483 | 0.083316 | 0.63676 | 0.71389 | 0.88894 | 0.95384 | 1 | 1 | 1 | 1 | 0.95868 | 0.97164 | 1 | 0.94699 | 0.94942 | 0.93295 | 0.7833 | 1 | 1 | 1
11 | 12 | 12 | 0.059427 | 0.13832 | 0.79232 | 0.21648 | 0 | 0.0094949 | 0.17095 | 0.12974 | 0.11687 | 0.049913 | 0.71374 | 0.47222 | 0.069124 | 0.52971 | 0.34296 | 0.3217 | 0.76642 | 0.011214 | 0.18956 | 0.20459 | 0.028125 | 0.13844 | 0.040562 | 0.77054 | 0.85166 | 0.98364 | 0.83533 | 0.094551 | 0.70856 | 0.75995 | 0.93355 | 0.98564 | 1 | 1 | 1 | 1 | 0.99588 | 1 | 1 | 0.96469 | 0.96955 | 0.95005 | 0.7736 | 1 | 1 | 1
11 | 12 | 13 | 0.023318 | 0.15611 | 0.81456 | 0.27236 | 0 | 0 | 0.29068 | 0.081556 | 0.07849 | 0.014116 | 0.68723 | 0.50019 | 0.032645 | 0.55553 | 0.32684 | 0.30535 | 0.82219 | 0.0082522 | 0.1965 | 0.18938 | 0.046895 | 0.15609 | 0.055606 | 0.77118 | 0.85112 | 0.86599 | 0.8348 | 0.14504 | 0.74256 | 0.86567 | 0.89642 | 0.9657 | 1 | 1 | 1 | 1 | 0.93604 | 0.99458 | 0.9973 | 0.94627 | 0.92625 | 0.85825 | 0.49941 | 1 | 1 | 1
11 | 12 | 14 | 0.013605 | 0.16261 | 0.61222 | 0.32529 | 0 | 0.0094284 | 0.4306 | 0.030627 | 0.068525 | 0.0046313 | 0.63481 | 0.46206 | 0.02287 | 0.51876 | 0.32326 | 0.30172 | 0.84331 | 0.0080876 | 0.21921 | 0.19112 | 0.060429 | 0.16245 | 0.062137 | 0.70575 | 0.79386 | 0.79597 | 0.77864 | 0.20016 | 0.49041 | 0.81899 | 0.85908 | 0.91857 | 1 | 0.99386 | 0.96481 | 0.95519 | 0.92876 | 0.95232 | 0.94699 | 0.89779 | 0.88176 | 0.82821 | 0.44716 | 1 | 1 | 1
11 | 12 | 15 | 0.0091457 | 0.18799 | 0.50319 | 0.39952 | 0 | 0.012936 | 0.53982 | 0.0027986 | 0.063628 | 0.00040556 | 0.59098 | 0.40989 | 0.018334 | 0.46978 | 0.36073 | 0.33977 | 0.82432 | 0.0060226 | 0.25197 | 0.19486 | 0.043273 | 0.18792 | 0.082952 | 0.58367 | 0.68874 | 0.62149 | 0.67554 | 0.15078 | 0.37652 | 0.73294 | 0.78032 | 0.82202 | 0.89995 | 0.89193 | 0.86524 | 0.85115 | 0.84571 | 0.84299 | 0.84384 | 0.78779 | 0.79199 | 0.65037 | 0.33175 | 1 | 1 | 1
11 | 12 | 16 | 0.0065609 | 0.21061 | 0.50558 | 0.40922 | 0 | 0.033017 | 0.64165 | 0 | 0.060603 | 2.4632e-05 | 0.54215 | 0.37403 | 0.01568 | 0.43712 | 0.44523 | 0.42602 | 0.81648 | 0.0047709 | 0.29105 | 0.18128 | 0.020832 | 0.21057 | 0.10292 | 0.35223 | 0.4622 | 0.31557 | 0.45334 | 0.15058 | 0.32604 | 0.50424 | 0.55596 | 0.57564 | 0.60757 | 0.65966 | 0.56448 | 0.56787 | 0.58222 | 0.55 | 0.56299 | 0.33107 | 0.50902 | 0.40643 | 0.10856 | 1 | 1 | 1
11 | 12 | 17 | 0.0087861 | 0.22457 | 0.72089 | 0.4552 | 0 | 0.081079 | 0.73361 | 0 | 0.063436 | 0.00023549 | 0.52295 | 0.34807 | 0.017995 | 0.41073 | 0.59656 | 0.58154 | 0.85878 | 0.0067577 | 0.35136 | 0.19715 | 0.018282 | 0.22465 | 0.11465 | 0.052691 | 0.12199 | 0.044641 | 0.11965 | 0.031716 | 0.084289 | 0.18831 | 0.19238 | 0.22771 | 0.20964 | 0.20981 | 0.12892 | 0.14429 | 0.16017 | 0.15686 | 0.14305 | 0.038831 | 0.12775 | 0.046441 | 1.9996e-06 | 1 | 1 | 1
11 | 12 | 18 | 0.0058104 | 0.20356 | 0.82707 | 0.5084 | 0 | 0.13014 | 0.76124 | 0 | 0.059957 | 1.4582e-05 | 0.52715 | 0.38574 | 0.01489 | 0.44794 | 0.69351 | 0.68168 | 0.88438 | 0.0063806 | 0.4453 | 0.20739 | 0.016889 | 0.2036 | 0.095731 | 0 | 0 | 0.00050569 | 0 | 0 | 0 | 0 | 0 | 0 | 0 | 0 | 0 | 0 | 0 | 0 | 0 | 0.00047212 | 0.0022129 | 0 | 0 | 1 | 1 | 1
11 | 12 | 19 | 0.00035024 | 0.15457 | 0.83393 | 0.46147 | 0 | 0.15224 | 0.75453 | 0 | 0.052477 | 0 | 0.60832 | 0.43574 | 0.0084268 | 0.49221 | 0.69168 | 0.67979 | 0.87852 | 0.0019983 | 0.52493 | 0.18946 | 0.01876 | 0.15437 | 0.05591 | 0 | 0 | 0 | 0 | 0 | 0 | 0 | 0 | 0 | 0 | 0 | 0 | 0 | 0 | 0 | 0 | 0 | 0 | 0 | 0 | 1 | 1 | 1
11 | 12 | 20 | 0 | 0.13265 | 0.8461 | 0.4682 | 0.0022988 | 0.11653 | 0.74432 | 0 | 0.052603 | 0 | 0.61543 | 0.5334 | 0.0082951 | 0.58555 | 0.7044 | 0.69295 | 0.87028 | 0.0029656 | 0.626 | 0.21559 | 0.016204 | 0.13251 | 0.038393 | 0 | 0 | 0 | 0 | 0 | 0 | 0 | 0 | 0 | 0 | 0 | 0 | 0 | 0 | 0 | 0 | 0 | 0 | 0 | 0 | 1 | 1 | 1
11 | 12 | 21 | 0 | 0.12329 | 0.86343 | 0.48963 | 0.014736 | 0.088633 | 0.74103 | 0 | 0.048923 | 0 | 0.60738 | 0.57342 | 0.0051237 | 0.62148 | 0.66779 | 0.65509 | 0.86239 | 0.0094966 | 0.69593 | 0.20404 | 0.016655 | 0.12288 | 0.033699 | 0 | 0 | 0 | 0 | 0 | 0 | 0 | 0 | 0 | 0 | 0 | 0 | 0 | 0 | 0 | 0 | 0 | 0 | 0 | 0 | 1 | 1 | 1
11 | 12 | 22 | 0 | 0.18969 | 0.84486 | 0.4638 | 0.04533 | 0.041543 | 0.72705 | 0 | 0.041608 | 0 | 0.58187 | 0.55991 | 0.00028826 | 0.60782 | 0.65672 | 0.64364 | 0.85957 | 0.018617 | 0.78212 | 0.16801 | 0.01092 | 0.18967 | 0.084038 | 0 | 0 | 0 | 0 | 0 | 0 | 0 | 0 | 0 | 0 | 0 | 0 | 0 | 0 | 0 | 0 | 0 | 0 | 0 | 0 | 1 | 1 | 1
11 | 12 | 23 | 0 | 0.24371 | 0.88235 | 0.43923 | 0.12526 | 0.014527 | 0.68452 | 0 | 0.036631 | 0 | 0.52802 | 0.53291 | 0.00048665 | 0.58212 | 0.7084 | 0.6971 | 0.87005 | 0.032725 | 0.83815 | 0.14757 | 0.0049661 | 0.2442 | 0.12857 | 0 | 0 | 0 | 0 | 0 | 0 | 0 | 0 | 0 | 0 | 0 | 0 | 0 | 0 | 0 | 0 | 0 | 0 | 0 | 0 | 1 | 1 | 1
11 | 12 | 24 | 0.0019787 | 0.1684 | 0.9442 | 0.42902 | 0.24749 | 0 | 0.67381 | 0 | 0.053798 | 0.0013506 | 0.52172 | 0.52527 | 0.010246 | 0.57575 | 0.70794 | 0.69661 | 0.87295 | 0.064522 | 0.83334 | 0.11172 | 0.00097096 | 0.16819 | 0.067426 | 0 | 0 | 0 | 0 | 0 | 0 | 0 | 0 | 0 | 0 | 0 | 0 | 0 | 0 | 0 | 0 | 0 | 0 | 0 | 0 | 1 | 1 | 1
11 | 13 | 1 | 0.035694 | 0.12371 | 0.95742 | 0.43535 | 0.34539 | 0 | 0.6324 | 0 | 0.091591 | 0.026823 | 0.51791 | 0.52127 | 0.045129 | 0.57399 | 0.67311 | 0.66059 | 0.86403 | 0.12832 | 0.8486 | 0.070602 | 2.0841e-05 | 0.12349 | 0.032516 | 0 | 0 | 0 | 0 | 0 | 0 | 0 | 0 | 0 | 0 | 0 | 0 | 0 | 0 | 0 | 0 | 0 | 0 | 0 | 0 | 1 | 1 | 1
11 | 13 | 2 | 0.099317 | 0.11028 | 0.96882 | 0.43411 | 0.32505 | 0 | 0.59051 | 0 | 0.15866 | 0.089824 | 0.52674 | 0.47494 | 0.1093 | 0.52961 | 0.65254 | 0.63932 | 0.84694 | 0.26989 | 0.8162 | 0.045697 | 0 | 0.10993 | 0.024068 | 0 | 0 | 0 | 0 | 0 | 0 | 0 | 0 | 0 | 0 | 0 | 0 | 0 | 0 | 0 | 0 | 0 | 0 | 0 | 0 | 1 | 1 | 1
11 | 13 | 3 | 0.1455 | 0.15637 | 0.94852 | 0.38031 | 0.24321 | 0 | 0.56123 | 0 | 0.20437 | 0.13599 | 0.50165 | 0.44037 | 0.15542 | 0.49741 | 0.68132 | 0.66908 | 0.79468 | 0.39743 | 0.73897 | 0.021107 | 0 | 0.15618 | 0.05735 | 0 | 0 | 0 | 0 | 0 | 0 | 0 | 0 | 0 | 0 | 0 | 0 | 0 | 0 | 0 | 0 | 0 | 0 | 0 | 0 | 1 | 1 | 1
11 | 13 | 4 | 0.17843 | 0.22408 | 0.95443 | 0.34368 | 0.1385 | 0.017579 | 0.51248 | 0 | 0.23795 | 0.16921 | 0.4737 | 0.43205 | 0.18843 | 0.49178 | 0.69549 | 0.68373 | 0.78315 | 0.48646 | 0.74481 | 0.0053405 | 0 | 0.22391 | 0.11678 | 0 | 0 | 0 | 0 | 0 | 0 | 0 | 0 | 0 | 0 | 0 | 0 | 0 | 0 | 0 | 0 | 0 | 0 | 0 | 0 | 1 | 1 | 1
11 | 13 | 5 | 0.15544 | 0.30869 | 0.98905 | 0.32449 | 0.056488 | 0.027445 | 0.44572 | 0 | 0.21362 | 0.14587 | 0.45772 | 0.40081 | 0.16526 | 0.462 | 0.715 | 0.70393 | 0.87362 | 0.53094 | 0.6812 | 0.00013117 | 0 | 0.30849 | 0.20036 | 0 | 0 | 0 | 0 | 0 | 0 | 0 | 0 | 0 | 0 | 0 | 0 | 0 | 0 | 0 | 0 | 0 | 0 | 0 | 0 | 1 | 1 | 1
11 | 13 | 6 | 0.14096 | 0.41943 | 0.97858 | 0.30954 | 0.0088914 | 0.040152 | 0.35914 | 0 | 0.19942 | 0.13136 | 0.4301 | 0.37045 | 0.15082 | 0.4336 | 0.60596 | 0.59123 | 0.8796 | 0.54509 | 0.65407 | 0 | 0 | 0.4197 | 0.3126 | 0 | 0 | 0.0062664 | 0 | 0 | 0 | 0 | 0 | 0 | 0 | 0 | 0 | 0 | 0 | 0 | 0 | 0 | 0 | 0.00014299 | 0.037451 | 1 | 1 | 1
11 | 13 | 7 | 0.13572 | 0.45472 | 0.86923 | 0.2719 | 0 | 0.053188 | 0.30489 | 0 | 0.19498 | 0.12622 | 0.38031 | 0.35055 | 0.1457 | 0.41523 | 0.45516 | 0.43619 | 0.77632 | 0.54705 | 0.63182 | 0 | 4.5975e-05 | 0.45505 | 0.35062 | 0.0057762 | 0.07875 | 0.23895 | 0.07724 | 0.00053011 | 0.0017057 | 0.0053616 | 0.040394 | 0.024886 | 0.11275 | 0.23066 | 0.28316 | 0.23862 | 0.18394 | 0.17233 | 0.23657 | 0.23761 | 0.21334 | 0.36912 | 0.47148 | 1 | 1 | 1
11 | 13 | 8 | 0.11286 | 0.39991 | 0.7062 | 0.22324 | 0 | 0.034572 | 0.24627 | 0 | 0.17226 | 0.10334 | 0.29372 | 0.33695 | 0.12286 | 0.40391 | 0.40076 | 0.38055 | 0.5692 | 0.51418 | 0.61727 | 0 | 0.0019077 | 0.39971 | 0.29687 | 0.2175 | 0.38244 | 0.55311 | 0.37511 | 0.12963 | 0.24901 | 0.31801 | 0.41386 | 0.44556 | 0.54258 | 0.62551 | 0.63251 | 0.62062 | 0.56608 | 0.58032 | 0.61529 | 0.60946 | 0.55023 | 0.67557 | 0.83042 | 1 | 1 | 1
11 | 13 | 9 | 0.073136 | 0.37143 | 0.66263 | 0.19993 | 0 | 0.022225 | 0.20909 | 0 | 0.13088 | 0.063518 | 0.16593 | 0.29808 | 0.082893 | 0.36611 | 0.38344 | 0.36289 | 0.3145 | 0.41413 | 0.69742 | 0 | 0.00079138 | 0.37071 | 0.27217 | 0.47024 | 0.6269 | 0.718 | 0.61488 | 0.32939 | 0.52629 | 0.59076 | 0.68024 | 0.71767 | 0.79168 | 0.83285 | 0.82608 | 0.82932 | 0.79253 | 0.78117 | 0.8222 | 0.78506 | 0.69218 | 0.83367 | 0.98467 | 1 | 1 | 1
11 | 13 | 10 | 0.057829 | 0.48489 | 0.74437 | 0.13104 | 0 | 0.011792 | 0.19428 | 0 | 0.11561 | 0.048351 | 0.072685 | 0.26909 | 0.06758 | 0.33782 | 0.38949 | 0.36906 | 0.2712 | 0.31784 | 0.80613 | 0 | 0.0010565 | 0.48484 | 0.38895 | 0.64017 | 0.76384 | 0.79914 | 0.7492 | 0.3579 | 0.66207 | 0.72185 | 0.82048 | 0.8557 | 0.94216 | 0.95441 | 0.9372 | 0.93991 | 0.87897 | 0.90161 | 0.93184 | 0.8781 | 0.7691 | 0.90619 | 1 | 1 | 1 | 1
11 | 13 | 11 | 0.050606 | 0.58851 | 0.76823 | 0.081842 | 0 | 0 | 0.23133 | 0 | 0.10902 | 0.041311 | 0.04299 | 0.2714 | 0.06043 | 0.3431 | 0.33799 | 0.31666 | 0.30054 | 0.28338 | 0.80417 | 0 | 0.0021392 | 0.58851 | 0.50654 | 0.74394 | 0.84259 | 0.87473 | 0.82643 | 0.36771 | 0.81986 | 0.82686 | 0.86826 | 0.92984 | 1 | 1 | 0.96888 | 0.98192 | 0.93295 | 0.95028 | 0.97349 | 0.91898 | 0.81794 | 0.94477 | 1 | 1 | 1 | 1
11 | 13 | 12 | 0.020262 | 0.68028 | 0.64246 | 0.063117 | 0 | 0.029545 | 0.27853 | 0 | 0.074952 | 0.011638 | 0.026464 | 0.23146 | 0.029099 | 0.30364 | 0.26107 | 0.23895 | 0.44273 | 0.24977 | 0.73109 | 0 | 0.0099059 | 0.68045 | 0.61157 | 0.79848 | 0.88353 | 0.9929 | 0.86659 | 0.48519 | 0.85114 | 0.84526 | 0.89556 | 0.95575 | 1 | 1 | 1 | 0.98833 | 0.98093 | 0.97008 | 0.97985 | 0.93362 | 0.84369 | 0.97268 | 1 | 1 | 1 | 1
11 | 13 | 13 | 0.0011422 | 0.72235 | 0.60574 | 0.057153 | 0 | 0.055319 | 0.33975 | 0 | 0.035801 | 0.00057453 | 0.016743 | 0.18305 | 0.0015904 | 0.2561 | 0.1789 | 0.15698 | 0.4487 | 0.18572 | 0.65154 | 0.00023828 | 0.026665 | 0.72222 | 0.66517 | 0.79547 | 0.87821 | 0.94435 | 0.86138 | 0.44736 | 0.85937 | 0.85071 | 0.9054 | 0.94527 | 1 | 1 | 0.98583 | 0.98251 | 0.97428 | 0.97042 | 0.97407 | 0.91457 | 0.84383 | 0.95431 | 1 | 1 | 1 | 1
11 | 13 | 14 | 0 | 0.78476 | 0.59384 | 0.040283 | 0 | 0.11205 | 0.45306 | 0 | 0.0057667 | 0 | 0.0059814 | 0.14916 | 0 | 0.22316 | 0.10068 | 0.080876 | 0.38439 | 0.09357 | 0.62511 | 0.0090412 | 0.046493 | 0.78477 | 0.7379 | 0.73814 | 0.83003 | 0.84192 | 0.81412 | 0.50816 | 0.81525 | 0.80974 | 0.86085 | 0.88155 | 0.96428 | 0.95559 | 0.93309 | 0.92817 | 0.9225 | 0.90649 | 0.9202 | 0.85479 | 0.80581 | 0.89891 | 0.93701 | 1 | 1 | 1
11 | 13 | 15 | 0 | 0.83839 | 0.46724 | 0.028476 | 0 | 0.17312 | 0.57021 | 0 | 0.00016542 | 0 | 0.00031289 | 0.12494 | 0 | 0.19838 | 0.081842 | 0.063065 | 0.32138 | 0.023689 | 0.61871 | 0.012514 | 0.064183 | 0.83881 | 0.79732 | 0.61294 | 0.7231 | 0.72332 | 0.70924 | 0.46447 | 0.6981 | 0.7202 | 0.77057 | 0.81493 | 0.83763 | 0.87908 | 0.83298 | 0.81412 | 0.80038 | 0.81186 | 0.80713 | 0.6921 | 0.72321 | 0.79278 | 0.72783 | 1 | 1 | 1
11 | 13 | 16 | 0 | 0.79158 | 0.35456 | 0.018129 | 0 | 0.23472 | 0.63102 | 0 | 0 | 0 | 0 | 0.12701 | 0 | 0.19957 | 0.076411 | 0.058003 | 0.282 | 0.0065237 | 0.60063 | 0.018487 | 0.077573 | 0.79129 | 0.75006 | 0.34998 | 0.45862 | 0.39744 | 0.44983 | 0.36057 | 0.47317 | 0.50665 | 0.5413 | 0.59454 | 0.46839 | 0.64632 | 0.44498 | 0.49483 | 0.50784 | 0.54809 | 0.49058 | 0.41997 | 0.45861 | 0.46897 | 0.30381 | 1 | 1 | 1
11 | 13 | 17 | 0 | 0.80577 | 0.33342 | 0.033551 | 0 | 0.24419 | 0.69958 | 0.0062031 | 0.00035697 | 0 | 0 | 0.1726 | 0 | 0.24762 | 0.081272 | 0.062531 | 0.2813 | 0.0063217 | 0.48512 | 0.026794 | 0.10765 | 0.80578 | 0.76327 | 0.054107 | 0.12205 | 0.054128 | 0.11971 | 0.12208 | 0.17433 | 0.18843 | 0.18733 | 0.23747 | 0.13658 | 0.20248 | 0.077308 | 0.1138 | 0.12771 | 0.15331 | 0.11282 | 0.045117 | 0.11311 | 0.053893 | 8.8309e-07 | 1 | 1 | 1
11 | 13 | 18 | 0 | 0.80942 | 0.31288 | 0.072157 | 0 | 0.39887 | 0.74797 | 0.062225 | 0.010933 | 0 | 0 | 0.19168 | 0 | 0.2667 | 0.089666 | 0.070409 | 0.30598 | 0.025911 | 0.50426 | 0.031757 | 0.16089 | 0.80941 | 0.76788 | 0 | 0 | 0.0004816 | 0 | 0 | 0 | 0 | 0 | 0 | 0 | 0 | 0 | 0 | 0 | 0 | 0 | 0.00051955 | 0.0020369 | 0 | 0 | 1 | 1 | 1
11 | 13 | 19 | 0.0040997 | 0.80926 | 0.27289 | 0.11377 | 0.0013292 | 0.44849 | 0.7431 | 0.11135 | 0.034377 | 0.0033294 | 0 | 0.17021 | 0.0043962 | 0.24394 | 0.08455 | 0.065599 | 0.30583 | 0.04847 | 0.53425 | 0.026545 | 0.2388 | 0.80931 | 0.76676 | 0 | 0 | 0 | 0 | 0 | 0 | 0 | 0 | 0 | 0 | 0 | 0 | 0 | 0 | 0 | 0 | 0 | 0 | 0 | 0 | 1 | 1 | 1
11 | 13 | 20 | 0.076099 | 0.78845 | 0.22158 | 0.17022 | 0.023109 | 0.58613 | 0.71559 | 0.049849 | 0.13091 | 0.066765 | 0.00029029 | 0.15228 | 0.085011 | 0.22633 | 0.079859 | 0.061211 | 0.30088 | 0.12532 | 0.50532 | 0.01843 | 0.31116 | 0.78841 | 0.74308 | 0 | 0 | 0 | 0 | 0 | 0 | 0 | 0 | 0 | 0 | 0 | 0 | 0 | 0 | 0 | 0 | 0 | 0 | 0 | 0 | 1 | 1 | 1
11 | 13 | 21 | 0.23786 | 0.76865 | 0.17483 | 0.24235 | 0.10133 | 0.6073 | 0.65702 | 0.0046577 | 0.29664 | 0.2292 | 0.0070916 | 0.139 | 0.24769 | 0.21417 | 0.084795 | 0.06583 | 0.20438 | 0.48107 | 0.51395 | 0.013796 | 0.29267 | 0.76844 | 0.72158 | 0 | 0 | 0 | 0 | 0 | 0 | 0 | 0 | 0 | 0 | 0 | 0 | 0 | 0 | 0 | 0 | 0 | 0 | 0 | 0 | 1 | 1 | 1
11 | 13 | 22 | 0.29603 | 0.78794 | 0.16162 | 0.32278 | 0.18701 | 0.67 | 0.57939 | 0 | 0.35049 | 0.28748 | 0.042344 | 0.10848 | 0.30519 | 0.18238 | 0.099269 | 0.079506 | 0.13299 | 0.63957 | 0.52968 | 0.016578 | 0.21902 | 0.78781 | 0.74364 | 0 | 0 | 0 | 0 | 0 | 0 | 0 | 0 | 0 | 0 | 0 | 0 | 0 | 0 | 0 | 0 | 0 | 0 | 0 | 0 | 1 | 1 | 1
11 | 13 | 23 | 0.30863 | 0.82777 | 0.14263 | 0.36139 | 0.25888 | 0.70794 | 0.44612 | 0 | 0.36151 | 0.30005 | 0.05971 | 0.086054 | 0.31755 | 0.15913 | 0.13031 | 0.10933 | 0.12412 | 0.5305 | 0.51249 | 0.016606 | 0.181 | 0.82775 | 0.79011 | 0 | 0 | 0 | 0 | 0 | 0 | 0 | 0 | 0 | 0 | 0 | 0 | 0 | 0 | 0 | 0 | 0 | 0 | 0 | 0 | 1 | 1 | 1
11 | 13 | 24 | 0.31623 | 0.86421 | 0.12744 | 0.42416 | 0.25454 | 0.70212 | 0.28739 | 0 | 0.36868 | 0.3077 | 0.08811 | 0.078833 | 0.32508 | 0.15211 | 0.14249 | 0.12119 | 0.1367 | 0.45502 | 0.4127 | 0.021691 | 0.12133 | 0.86418 | 0.83439 | 0 | 0 | 0 | 0 | 0 | 0 | 0 | 0 | 0 | 0 | 0 | 0 | 0 | 0 | 0 | 0 | 0 | 0 | 0 | 0 | 1 | 1 | 1
11 | 14 | 1 | 0.32222 | 0.90461 | 0.14407 | 0.48021 | 0.29774 | 0.68779 | 0.17677 | 0 | 0.37441 | 0.31375 | 0.075665 | 0.077194 | 0.33102 | 0.14958 | 0.16985 | 0.14802 | 0.12039 | 0.38605 | 0.46393 | 0.0666 | 0.077822 | 0.90489 | 0.87948 | 0 | 0 | 0 | 0 | 0 | 0 | 0 | 0 | 0 | 0 | 0 | 0 | 0 | 0 | 0 | 0 | 0 | 0 | 0 | 0 | 1 | 1 | 1
11 | 14 | 2 | 0.32488 | 0.88198 | 0.1338 | 0.5035 | 0.37595 | 0.57211 | 0.11196 | 0 | 0.37691 | 0.31643 | 0.12703 | 0.097149 | 0.33366 | 0.17135 | 0.23042 | 0.2082 | 0.076972 | 0.36254 | 0.46381 | 0.13157 | 0.041898 | 0.88231 | 0.85119 | 0 | 0 | 0 | 0 | 0 | 0 | 0 | 0 | 0 | 0 | 0 | 0 | 0 | 0 | 0 | 0 | 0 | 0 | 0 | 0 | 1 | 1 | 1
11 | 14 | 3 | 0.32492 | 0.78305 | 0.14378 | 0.52117 | 0.42426 | 0.45451 | 0.08104 | 0 | 0.37684 | 0.31645 | 0.16898 | 0.11523 | 0.33367 | 0.18927 | 0.26523 | 0.24312 | 0.040259 | 0.36953 | 0.48247 | 0.23768 | 0.024192 | 0.78312 | 0.73504 | 0 | 0 | 0 | 0 | 0 | 0 | 0 | 0 | 0 | 0 | 0 | 0 | 0 | 0 | 0 | 0 | 0 | 0 | 0 | 0 | 1 | 1 | 1
11 | 14 | 4 | 0.32592 | 0.65886 | 0.18254 | 0.54287 | 0.40011 | 0.4959 | 0.05985 | 0 | 0.37787 | 0.31747 | 0.18085 | 0.13981 | 0.33468 | 0.2147 | 0.31812 | 0.29652 | 0.020997 | 0.32835 | 0.49033 | 0.3045 | 0.0068177 | 0.65855 | 0.59253 | 0 | 0 | 0 | 0 | 0 | 0 | 0 | 0 | 0 | 0 | 0 | 0 | 0 | 0 | 0 | 0 | 0 | 0 | 0 | 0 | 1 | 1 | 1
11 | 14 | 5 | 0.32711 | 0.59496 | 0.25199 | 0.53272 | 0.33872 | 0.66587 | 0.042831 | 0 | 0.37821 | 0.31856 | 0.21455 | 0.15454 | 0.33575 | 0.22792 | 0.3427 | 0.32144 | 0.021235 | 0.33205 | 0.47679 | 0.36619 | 0.00015217 | 0.59504 | 0.51303 | 0 | 0 | 0 | 0 | 0 | 0 | 0 | 0 | 0 | 0 | 0 | 0 | 0 | 0 | 0 | 0 | 0 | 0 | 0 | 0 | 1 | 1 | 1
11 | 14 | 6 | 0.35494 | 0.49663 | 0.31963 | 0.54575 | 0.28149 | 0.4229 | 0.020496 | 0.0042564 | 0.40566 | 0.34681 | 0.28009 | 0.18859 | 0.36348 | 0.26253 | 0.35444 | 0.33337 | 0.021463 | 0.34874 | 0.46693 | 0.40849 | 0 | 0.49635 | 0.40501 | 0 | 0 | 0.0078351 | 0 | 0 | 0 | 0 | 0 | 0 | 0 | 0 | 0 | 0 | 0 | 0 | 0 | 0 | 0 | 7.3998e-05 | 0.046936 | 1 | 1 | 1
11 | 14 | 7 | 0.36713 | 0.44918 | 0.39894 | 0.5464 | 0.23398 | 0.21829 | 0.0012954 | 0.039984 | 0.41746 | 0.35916 | 0.37159 | 0.21215 | 0.3756 | 0.2854 | 0.37995 | 0.35933 | 0.024106 | 0.33847 | 0.45295 | 0.4414 | 0.00038587 | 0.44937 | 0.34622 | 0.0053856 | 0.076411 | 0.2432 | 0.074946 | 0.0011762 | 0.0018467 | 0.0025675 | 0.03682 | 0.021902 | 0.12272 | 0.215 | 0.27857 | 0.2154 | 0.17954 | 0.18281 | 0.21355 | 0.21291 | 0.17657 | 0.3636 | 0.55952 | 1 | 1 | 1
11 | 14 | 8 | 0.35062 | 0.33022 | 0.46476 | 0.53479 | 0.20313 | 0.27156 | 0 | 0.056111 | 0.40107 | 0.34237 | 0.4082 | 0.22085 | 0.35913 | 0.29366 | 0.39401 | 0.37366 | 0.02716 | 0.28213 | 0.47597 | 0.43859 | 0.016131 | 0.32886 | 0.23578 | 0.21878 | 0.38681 | 0.56079 | 0.37939 | 0.2581 | 0.27637 | 0.24928 | 0.40836 | 0.43177 | 0.54599 | 0.61159 | 0.6252 | 0.60077 | 0.59549 | 0.58391 | 0.59562 | 0.55708 | 0.51872 | 0.67738 | 0.84752 | 1 | 1 | 1
11 | 14 | 9 | 0.33408 | 0.50402 | 0.33745 | 0.47337 | 0.18468 | 0.16686 | 0 | 0.043725 | 0.38631 | 0.32582 | 0.4157 | 0.21818 | 0.34287 | 0.29039 | 0.36344 | 0.34252 | 0.035484 | 0.19806 | 0.52705 | 0.38154 | 0.011811 | 0.50478 | 0.40065 | 0.48207 | 0.64396 | 0.77344 | 0.63162 | 0.58078 | 0.59576 | 0.50922 | 0.66057 | 0.70464 | 0.80724 | 0.83191 | 0.82156 | 0.80551 | 0.80823 | 0.78189 | 0.7986 | 0.78343 | 0.74039 | 0.83964 | 0.98871 | 1 | 1 | 1
11 | 14 | 10 | 0.29122 | 0.48307 | 0.16591 | 0.28852 | 0.040319 | 0.046292 | 0 | 0.010763 | 0.34401 | 0.28235 | 0.4313 | 0.22506 | 0.30014 | 0.29485 | 0.32607 | 0.30456 | 0.041646 | 0.17082 | 0.55218 | 0.35162 | 0.020459 | 0.48321 | 0.3846 | 0.66589 | 0.7961 | 0.887 | 0.78084 | 0.71789 | 0.7491 | 0.73645 | 0.78768 | 0.84222 | 0.93643 | 0.94642 | 0.91574 | 0.91869 | 0.92349 | 0.8738 | 0.91081 | 0.87355 | 0.85122 | 0.93471 | 1 | 1 | 1 | 1
11 | 14 | 11 | 0.27851 | 0.42002 | 0.14531 | 0.21857 | 0 | 0.052586 | 0 | 0.0021582 | 0.33319 | 0.26973 | 0.4803 | 0.29017 | 0.28772 | 0.35964 | 0.3132 | 0.29153 | 0.085382 | 0.20874 | 0.61488 | 0.36125 | 0.059277 | 0.4198 | 0.31902 | 0.77646 | 0.87995 | 0.98174 | 0.86308 | 0.85723 | 0.82158 | 0.82187 | 0.85606 | 0.91247 | 1 | 1 | 0.96167 | 0.95798 | 0.97359 | 0.91783 | 0.94976 | 0.92706 | 0.89556 | 0.97436 | 1 | 1 | 1 | 1
11 | 14 | 12 | 0.25733 | 0.39091 | 0.14084 | 0.20323 | 0 | 0.061361 | 0 | 0.0073168 | 0.31085 | 0.24809 | 0.45641 | 0.34124 | 0.2664 | 0.40852 | 0.30401 | 0.28223 | 0.088125 | 0.23396 | 0.62222 | 0.34067 | 0.10531 | 0.3908 | 0.28597 | 0.82539 | 0.91353 | 1 | 0.89601 | 0.91392 | 0.85805 | 0.86489 | 0.86525 | 0.94351 | 1 | 1 | 0.98531 | 0.97287 | 0.97072 | 0.93384 | 0.96452 | 0.93205 | 0.93201 | 0.97644 | 1 | 1 | 1 | 1
11 | 14 | 13 | 0.29679 | 0.36655 | 0.13699 | 0.17239 | 0 | 0.048467 | 0 | 0.033954 | 0.35095 | 0.28821 | 0.43107 | 0.34789 | 0.30591 | 0.41391 | 0.29163 | 0.26972 | 0.11505 | 0.2625 | 0.59221 | 0.35405 | 0.10608 | 0.36646 | 0.25951 | 0.82397 | 0.90961 | 1 | 0.89217 | 0.89877 | 0.85879 | 0.8474 | 0.89162 | 0.93117 | 1 | 1 | 0.98576 | 0.97438 | 0.94901 | 0.91895 | 0.96601 | 0.92584 | 0.93269 | 0.95443 | 1 | 1 | 1 | 1
11 | 14 | 14 | 0.31311 | 0.34132 | 0.12971 | 0.15128 | 0 | 0.035735 | 0 | 0.079324 | 0.36527 | 0.30449 | 0.40342 | 0.32949 | 0.32191 | 0.39643 | 0.2811 | 0.25909 | 0.11008 | 0.29125 | 0.54331 | 0.3529 | 0.11558 | 0.34125 | 0.23271 | 0.7659 | 0.86094 | 0.96123 | 0.84443 | 0.8593 | 0.80376 | 0.80542 | 0.86156 | 0.89714 | 0.97535 | 0.96337 | 0.93879 | 0.93127 | 0.89284 | 0.8968 | 0.92327 | 0.88901 | 0.90397 | 0.8975 | 0.96055 | 1 | 1 | 1
11 | 14 | 15 | 0.34586 | 0.31192 | 0.13392 | 0.13817 | 0 | 0.025321 | 0 | 0.10316 | 0.39566 | 0.33744 | 0.42535 | 0.29662 | 0.35428 | 0.36492 | 0.28906 | 0.26712 | 0.12519 | 0.30261 | 0.44846 | 0.34452 | 0.12287 | 0.31175 | 0.2033 | 0.62628 | 0.73839 | 0.83221 | 0.72424 | 0.72598 | 0.69233 | 0.71031 | 0.7616 | 0.80865 | 0.87279 | 0.86891 | 0.81123 | 0.80564 | 0.78155 | 0.77418 | 0.79872 | 0.78108 | 0.81027 | 0.79113 | 0.78694 | 1 | 1 | 1
11 | 14 | 16 | 0.4122 | 0.30045 | 0.13977 | 0.14352 | 0 | 0.03322 | 0.0030084 | 0.11117 | 0.46121 | 0.4049 | 0.45235 | 0.27078 | 0.42042 | 0.3388 | 0.3117 | 0.29002 | 0.1552 | 0.28493 | 0.33612 | 0.3466 | 0.11044 | 0.30026 | 0.19177 | 0.36128 | 0.47274 | 0.42548 | 0.46368 | 0.45323 | 0.48782 | 0.4656 | 0.49232 | 0.57976 | 0.64811 | 0.59344 | 0.47556 | 0.5362 | 0.51073 | 0.51686 | 0.5316 | 0.29186 | 0.52732 | 0.43293 | 0.37084 | 1 | 1 | 1
11 | 14 | 17 | 0.39864 | 0.31004 | 0.12048 | 0.16634 | 0 | 0.04105 | 0.048159 | 0.12244 | 0.44669 | 0.39092 | 0.52664 | 0.29075 | 0.40674 | 0.36168 | 0.34915 | 0.32799 | 0.22525 | 0.31307 | 0.30693 | 0.40667 | 0.16458 | 0.30978 | 0.2024 | 0.053962 | 0.12434 | 0.061719 | 0.12196 | 0.14261 | 0.18226 | 0.16248 | 0.15569 | 0.22705 | 0.22208 | 0.17597 | 0.10506 | 0.13193 | 0.12165 | 0.13584 | 0.1308 | 0.052945 | 0.11782 | 0.047911 | 0 | 1 | 1 | 1
11 | 14 | 18 | 0.36481 | 0.35716 | 0.10713 | 0.18147 | 0 | 0.048684 | 0.10729 | 0.17135 | 0.41523 | 0.35682 | 0.54399 | 0.2626 | 0.3733 | 0.33238 | 0.3841 | 0.36356 | 0.25946 | 0.29293 | 0.28475 | 0.46206 | 0.32706 | 0.35695 | 0.251 | 0 | 0 | 0.00074568 | 0 | 0 | 0 | 0 | 0 | 0 | 0 | 0 | 0 | 0 | 0 | 0 | 0 | 0.0020333 | 0.0018998 | 0 | 0 | 1 | 1 | 1
11 | 14 | 19 | 0.30365 | 0.43182 | 0.085899 | 0.17728 | 0 | 0.057938 | 0.13837 | 0.21288 | 0.35679 | 0.29503 | 0.55137 | 0.24969 | 0.3126 | 0.31885 | 0.43509 | 0.41563 | 0.22919 | 0.2033 | 0.27812 | 0.44287 | 0.51137 | 0.43198 | 0.32746 | 0 | 0 | 0 | 0 | 0 | 0 | 0 | 0 | 0 | 0 | 0 | 0 | 0 | 0 | 0 | 0 | 0 | 0 | 0 | 0 | 1 | 1 | 1
11 | 14 | 20 | 0.23714 | 0.45267 | 0.049557 | 0.16865 | 0 | 0.034506 | 0.13303 | 0.16355 | 0.29311 | 0.228 | 0.54203 | 0.28199 | 0.24657 | 0.35311 | 0.48649 | 0.46829 | 0.14706 | 0.11583 | 0.30468 | 0.41831 | 0.53839 | 0.45257 | 0.35349 | 0 | 0 | 0 | 0 | 0 | 0 | 0 | 0 | 0 | 0 | 0 | 0 | 0 | 0 | 0 | 0 | 0 | 0 | 0 | 0 | 1 | 1 | 1
11 | 14 | 21 | 0.17228 | 0.48084 | 0.029137 | 0.16316 | 0 | 0.029878 | 0.10738 | 0.11679 | 0.23067 | 0.16287 | 0.61706 | 0.27396 | 0.18212 | 0.34318 | 0.5345 | 0.51761 | 0.1563 | 0.063375 | 0.35794 | 0.40033 | 0.39634 | 0.4809 | 0.383 | 0 | 0 | 0 | 0 | 0 | 0 | 0 | 0 | 0 | 0 | 0 | 0 | 0 | 0 | 0 | 0 | 0 | 0 | 0 | 0 | 1 | 1 | 1
11 | 14 | 22 | 0.098503 | 0.47992 | 0.028806 | 0.16776 | 0 | 0.025466 | 0.053929 | 0.12126 | 0.15667 | 0.088847 | 0.6148 | 0.27628 | 0.10832 | 0.34696 | 0.5743 | 0.55859 | 0.21413 | 0.037606 | 0.3367 | 0.40432 | 0.24009 | 0.48005 | 0.38123 | 0 | 0 | 0 | 0 | 0 | 0 | 0 | 0 | 0 | 0 | 0 | 0 | 0 | 0 | 0 | 0 | 0 | 0 | 0 | 0 | 1 | 1 | 1
11 | 14 | 23 | 0.049081 | 0.43485 | 0.015038 | 0.17522 | 0 | 0.019697 | 0.0034293 | 0.10789 | 0.10557 | 0.039554 | 0.56101 | 0.25504 | 0.058638 | 0.32553 | 0.62684 | 0.61278 | 0.26311 | 0.022962 | 0.3086 | 0.38196 | 0.1707 | 0.43467 | 0.33483 | 0 | 0 | 0 | 0 | 0 | 0 | 0 | 0 | 0 | 0 | 0 | 0 | 0 | 0 | 0 | 0 | 0 | 0 | 0 | 0 | 1 | 1 | 1
11 | 14 | 24 | 0.038038 | 0.41387 | 0.001212 | 0.17985 | 0 | 0 | 0 | 0.087226 | 0.095587 | 0.028824 | 0.51283 | 0.24498 | 0.047722 | 0.31291 | 0.6629 | 0.65003 | 0.31997 | 0.020996 | 0.29043 | 0.37388 | 0.14169 | 0.41365 | 0.3122 | 0 | 0 | 0 | 0 | 0 | 0 | 0 | 0 | 0 | 0 | 0 | 0 | 0 | 0 | 0 | 0 | 0 | 0 | 0 | 0 | 1 | 1 | 1
11 | 15 | 1 | 0.012902 | 0.42678 | 0 | 0.17748 | 0 | 0 | 0 | 0.065545 | 0.067405 | 0.0043871 | 0.50161 | 0.31663 | 0.022105 | 0.38502 | 0.71381 | 0.70269 | 0.36868 | 0.020525 | 0.28011 | 0.34427 | 0.12011 | 0.4272 | 0.31883 | 0 | 0 | 0 | 0 | 0 | 0 | 0 | 0 | 0 | 0 | 0 | 0 | 0 | 0 | 0 | 0 | 0 | 0 | 0 | 0 | 1 | 1 | 1
11 | 15 | 2 | 0.00071379 | 0.32642 | 0 | 0.15452 | 0 | 0 | 0 | 0.041235 | 0.053413 | 0.00016964 | 0.49987 | 0.36002 | 0.0091775 | 0.42713 | 0.76629 | 0.75707 | 0.39798 | 0.021308 | 0.29501 | 0.32962 | 0.1219 | 0.32625 | 0.21832 | 0 | 0 | 0 | 0 | 0 | 0 | 0 | 0 | 0 | 0 | 0 | 0 | 0 | 0 | 0 | 0 | 0 | 0 | 0 | 0 | 1 | 1 | 1
11 | 15 | 3 | 6.439e-07 | 0.24294 | 0.00089614 | 0.1464 | 0 | 0.0093746 | 0 | 0.022637 | 0.042944 | 0 | 0.47535 | 0.32913 | 0.00049575 | 0.39639 | 0.77282 | 0.76384 | 0.43662 | 0.025266 | 0.28527 | 0.31481 | 0.12397 | 0.24223 | 0.14026 | 0 | 0 | 0 | 0 | 0 | 0 | 0 | 0 | 0 | 0 | 0 | 0 | 0 | 0 | 0 | 0 | 0 | 0 | 0 | 0 | 1 | 1 | 1
11 | 15 | 4 | 0 | 0.29963 | 0.0093118 | 0.16002 | 0 | 0.015754 | 0 | 0.019437 | 0.030882 | 0 | 0.44481 | 0.27479 | 0 | 0.34335 | 0.76233 | 0.75296 | 0.46988 | 0.026322 | 0.32948 | 0.30302 | 0.12546 | 0.29968 | 0.18828 | 0 | 0 | 0 | 0 | 0 | 0 | 0 | 0 | 0 | 0 | 0 | 0 | 0 | 0 | 0 | 0 | 0 | 0 | 0 | 0 | 1 | 1 | 1
11 | 15 | 5 | 0 | 0.32199 | 0.0022923 | 0.18909 | 0 | 0 | 0 | 0.0021715 | 0.016999 | 0 | 0.40374 | 0.253 | 0 | 0.32121 | 0.75903 | 0.74954 | 0.50331 | 0.025307 | 0.39375 | 0.2949 | 0.10355 | 0.32216 | 0.20982 | 0 | 0 | 0 | 0 | 0 | 0 | 0 | 0 | 0 | 0 | 0 | 0 | 0 | 0 | 0 | 0 | 0 | 0 | 0 | 0 | 1 | 1 | 1
11 | 15 | 6 | 0 | 0.28574 | 0.018265 | 0.19013 | 0 | 0.0092879 | 0 | 0 | 0.0053541 | 0 | 0.37806 | 0.2966 | 0 | 0.36697 | 0.75597 | 0.74637 | 0.49665 | 0.023969 | 0.47258 | 0.26545 | 0.091393 | 0.28554 | 0.17707 | 0 | 0 | 0.0058163 | 0 | 0 | 0 | 0 | 0 | 0 | 0 | 0 | 0 | 0 | 0 | 0 | 0 | 0 | 0 | 2.4126e-05 | 0.034876 | 1 | 1 | 1
11 | 15 | 7 | 0 | 0.27994 | 0.044426 | 0.17789 | 0 | 0.017115 | 0 | 0 | 0.002209 | 0 | 0.35657 | 0.2989 | 0 | 0.36622 | 0.77128 | 0.76224 | 0.52129 | 0.027261 | 0.5237 | 0.17464 | 0.080876 | 0.28009 | 0.16745 | 0.0046483 | 0.068452 | 0.21464 | 0.067139 | 0.0017154 | 0.00097023 | 0.0025497 | 0.022199 | 0.018118 | 0.076673 | 0.20946 | 0.24844 | 0.19958 | 0.18971 | 0.1583 | 0.19786 | 0.22158 | 0.17931 | 0.21559 | 0.53216 | 1 | 1 | 1
11 | 15 | 8 | 0 | 0.21883 | 0.047569 | 0.16439 | 0 | 0.031151 | 0 | 0 | 0.0018117 | 0 | 0.34992 | 0.32107 | 0 | 0.39025 | 0.76407 | 0.75477 | 0.56895 | 0.02789 | 0.53909 | 0.093217 | 0.05651 | 0.21852 | 0.11319 | 0.21404 | 0.37876 | 0.55942 | 0.3715 | 0.31799 | 0.22392 | 0.26225 | 0.37131 | 0.41174 | 0.53021 | 0.5946 | 0.6218 | 0.58906 | 0.57944 | 0.57671 | 0.58401 | 0.59319 | 0.55994 | 0.42389 | 0.87388 | 1 | 1 | 1
11 | 15 | 9 | 0 | 0.20915 | 0.030522 | 0.14802 | 0 | 0.035292 | 0 | 0 | 0.0010862 | 0 | 0.18345 | 0.29096 | 0 | 0.35851 | 0.72846 | 0.71787 | 0.57007 | 0.023588 | 0.58387 | 0.032272 | 0.031259 | 0.20906 | 0.1021 | 0.47739 | 0.63733 | 0.75777 | 0.62511 | 0.60609 | 0.51208 | 0.5816 | 0.62393 | 0.68319 | 0.80257 | 0.81806 | 0.81904 | 0.80563 | 0.77517 | 0.79752 | 0.79871 | 0.79649 | 0.75573 | 0.5724 | 1 | 1 | 1 | 1
11 | 15 | 10 | 0 | 0.19938 | 0.018983 | 0.16119 | 0 | 0.013265 | 0 | 0 | 3.71e-05 | 0 | 0.080197 | 0.29166 | 0 | 0.35899 | 0.69528 | 0.68351 | 0.52467 | 0.023741 | 0.64211 | 0.00081633 | 0.045926 | 0.19926 | 0.093441 | 0.66475 | 0.79451 | 0.86894 | 0.77928 | 0.74696 | 0.72558 | 0.7386 | 0.76692 | 0.83046 | 0.94996 | 0.93501 | 0.92596 | 0.92115 | 0.88467 | 0.90362 | 0.91324 | 0.8938 | 0.86949 | 0.6236 | 1 | 1 | 1 | 1
11 | 15 | 11 | 0 | 0.19418 | 0.0020634 | 0.18583 | 0 | 0 | 0 | 0 | 0.00022282 | 0 | 0.056243 | 0.32542 | 0 | 0.39557 | 0.66931 | 0.65665 | 0.5045 | 0.026259 | 0.67935 | 0 | 0.017571 | 0.19385 | 0.090906 | 0.76301 | 0.86444 | 0.91325 | 0.84786 | 0.71961 | 0.80948 | 0.82108 | 0.82878 | 0.88635 | 1 | 0.99408 | 0.97738 | 0.95707 | 0.95353 | 0.95359 | 0.94885 | 0.92999 | 0.91657 | 0.80027 | 1 | 1 | 1 | 1
11 | 15 | 12 | 0 | 0.2433 | 0.0072208 | 0.22926 | 0 | 0 | 0 | 0 | 0.007032 | 0 | 0.054419 | 0.27234 | 0 | 0.34309 | 0.67241 | 0.65986 | 0.51194 | 0.03481 | 0.75668 | 0 | 0.009235 | 0.24316 | 0.13474 | 0.80615 | 0.89215 | 0.88622 | 0.87505 | 0.7668 | 0.82669 | 0.82774 | 0.86796 | 0.93892 | 1 | 1 | 0.99042 | 0.97968 | 0.93322 | 0.92956 | 0.97127 | 0.92067 | 0.92479 | 0.68462 | 1 | 1 | 1 | 1
11 | 15 | 13 | 0 | 0.30527 | 0.031407 | 0.31604 | 0 | 0 | 0 | 0 | 0.025898 | 0 | 0.040874 | 0.18974 | 0 | 0.26458 | 0.63976 | 0.62612 | 0.51026 | 0.054106 | 0.79527 | 0 | 0.012393 | 0.30529 | 0.19445 | 0.78211 | 0.86342 | 0.94574 | 0.84687 | 0.52861 | 0.80687 | 0.82665 | 0.87195 | 0.93734 | 1 | 0.99472 | 0.97884 | 0.95746 | 0.90722 | 0.95599 | 0.94924 | 0.9057 | 0.90247 | 0.72257 | 1 | 1 | 1 | 1
11 | 15 | 14 | 0 | 0.34533 | 0.070724 | 0.34029 | 0 | 0 | 0.00024036 | 0 | 0.041094 | 0 | 0.002343 | 0.075268 | 0 | 0.1448 | 0.57561 | 0.55993 | 0.47703 | 0.1293 | 0.77274 | 0 | 0.004765 | 0.34549 | 0.23426 | 0.71314 | 0.80178 | 0.86141 | 0.78641 | 0.36155 | 0.77872 | 0.78255 | 0.81251 | 0.89129 | 0.96927 | 0.96144 | 0.90841 | 0.92162 | 0.87225 | 0.90941 | 0.91371 | 0.83638 | 0.8706 | 0.59318 | 0.92912 | 1 | 1 | 1
11 | 15 | 15 | 0.00090417 | 0.32927 | 0.035702 | 0.35041 | 0 | 0.032359 | 0.0077342 | 0 | 0.037483 | 0.0003544 | 0 | 0.04266 | 0.001363 | 0.1113 | 0.52096 | 0.50369 | 0.44914 | 0.18322 | 0.76177 | 0 | 0.00010876 | 0.32909 | 0.22144 | 0.57779 | 0.68132 | 0.71546 | 0.66826 | 0.24539 | 0.6934 | 0.69492 | 0.72911 | 0.80957 | 0.86503 | 0.86023 | 0.69762 | 0.80041 | 0.78822 | 0.78305 | 0.79354 | 0.76255 | 0.73818 | 0.43024 | 0.6877 | 1 | 1 | 1
11 | 15 | 16 | 0.016618 | 0.33358 | 0.09553 | 0.32604 | 0 | 0.042343 | 0.071627 | 0 | 0.070777 | 0.0080264 | 0 | 0.05937 | 0.025369 | 0.13424 | 0.46863 | 0.44997 | 0.53419 | 0.28414 | 0.77985 | 1.5249e-05 | 1.2622e-05 | 0.33293 | 0.23116 | 0.3278 | 0.42841 | 0.36138 | 0.42019 | 0.19517 | 0.42747 | 0.44991 | 0.50134 | 0.57389 | 0.65875 | 0.60119 | 0.38677 | 0.46521 | 0.51965 | 0.44664 | 0.46122 | 0.29785 | 0.45864 | 0.25818 | 0.24402 | 1 | 1 | 1
11 | 15 | 17 | 0.048187 | 0.46218 | 0.15187 | 0.35029 | 0.065396 | 0.092124 | 0.16442 | 0 | 0.1071 | 0.038996 | 0 | 0.025232 | 0.058074 | 0.091516 | 0.50191 | 0.48412 | 0.68719 | 0.37545 | 0.80913 | 0.00056146 | 0.00063842 | 0.46209 | 0.36396 | 0.045977 | 0.10517 | 0.057624 | 0.10315 | 0.050213 | 0.14746 | 0.14644 | 0.16257 | 0.22078 | 0.22271 | 0.17346 | 0.055072 | 0.092565 | 0.12132 | 0.099317 | 0.091771 | 0.051781 | 0.1056 | 0.02677 | 0 | 1 | 1 | 1
11 | 15 | 18 | 0.035779 | 0.58971 | 0.17614 | 0.38716 | 0.33874 | 0.11321 | 0.24137 | 0 | 0.092578 | 0.026503 | 0.00020034 | 0.038048 | 0.045359 | 0.10778 | 0.56102 | 0.5449 | 0.74207 | 0.37923 | 0.84011 | 0.00086665 | 0.0049259 | 0.58993 | 0.50506 | 0 | 0 | 0.00072301 | 0 | 0 | 0 | 0 | 0 | 0 | 0 | 0 | 0 | 0 | 0 | 0 | 0 | 0.00206 | 0.0017512 | 0 | 0 | 1 | 1 | 1
11 | 15 | 19 | 0.027699 | 0.65285 | 0.1577 | 0.38827 | 0.50714 | 0.18914 | 0.28377 | 0 | 0.082074 | 0.018302 | 0.0032354 | 0.071135 | 0.036928 | 0.14176 | 0.60208 | 0.58723 | 0.72079 | 0.45988 | 0.83905 | 0.026976 | 0.0001195 | 0.65288 | 0.58101 | 0 | 0 | 0 | 0 | 0 | 0 | 0 | 0 | 0 | 0 | 0 | 0 | 0 | 0 | 0 | 0 | 0 | 0 | 0 | 0 | 1 | 1 | 1
11 | 15 | 20 | 0.07611 | 0.70025 | 0.16588 | 0.3538 | 0.52835 | 0.27615 | 0.30118 | 0.0039873 | 0.13699 | 0.066922 | 0.003584 | 0.15783 | 0.086299 | 0.23182 | 0.61261 | 0.59809 | 0.71418 | 0.54696 | 0.84639 | 0.01899 | 0 | 0.70049 | 0.63418 | 0 | 0 | 0 | 0 | 0 | 0 | 0 | 0 | 0 | 0 | 0 | 0 | 0 | 0 | 0 | 0 | 0 | 0 | 0 | 0 | 1 | 1 | 1
11 | 15 | 21 | 0.047049 | 0.68129 | 0.17778 | 0.30467 | 0.45656 | 0.3538 | 0.32262 | 0.03545 | 0.10394 | 0.0376 | 0.057893 | 0.24358 | 0.05666 | 0.31988 | 0.56879 | 0.55291 | 0.71719 | 0.56944 | 0.88826 | 0.00049921 | 0 | 0.68109 | 0.61734 | 0 | 0 | 0 | 0 | 0 | 0 | 0 | 0 | 0 | 0 | 0 | 0 | 0 | 0 | 0 | 0 | 0 | 0 | 0 | 0 | 1 | 1 | 1
11 | 15 | 22 | 0.035033 | 0.69408 | 0.16178 | 0.28939 | 0.43685 | 0.39947 | 0.32213 | 0.035812 | 0.091348 | 0.025706 | 0.055846 | 0.20329 | 0.044547 | 0.27849 | 0.57502 | 0.55933 | 0.68939 | 0.57177 | 0.93292 | 0 | 0 | 0.6938 | 0.63368 | 0 | 0 | 0 | 0 | 0 | 0 | 0 | 0 | 0 | 0 | 0 | 0 | 0 | 0 | 0 | 0 | 0 | 0 | 0 | 0 | 1 | 1 | 1
11 | 15 | 23 | 0.040969 | 0.75996 | 0.14029 | 0.27334 | 0.49422 | 0.7144 | 0.37822 | 0.039407 | 0.098788 | 0.031733 | 0.0032486 | 0.10597 | 0.050698 | 0.17687 | 0.64053 | 0.62692 | 0.68146 | 0.54847 | 0.95297 | 0 | 0 | 0.76006 | 0.70708 | 0 | 0 | 0 | 0 | 0 | 0 | 0 | 0 | 0 | 0 | 0 | 0 | 0 | 0 | 0 | 0 | 0 | 0 | 0 | 0 | 1 | 1 | 1
11 | 15 | 24 | 0.029809 | 0.79222 | 0.089125 | 0.24082 | 0.52056 | 0.65144 | 0.48138 | 0.072664 | 0.085389 | 0.020498 | 0 | 0.080672 | 0.039212 | 0.15442 | 0.72356 | 0.71279 | 0.66947 | 0.47351 | 0.94592 | 0 | 0.00012852 | 0.79215 | 0.74793 | 0 | 0 | 0 | 0 | 0 | 0 | 0 | 0 | 0 | 0 | 0 | 0 | 0 | 0 | 0 | 0 | 0 | 0 | 0 | 0 | 1 | 1 | 1
11 | 16 | 1 | 0.045493 | 0.83244 | 0.047752 | 0.20593 | 0.45011 | 0.39283 | 0.5096 | 0.15592 | 0.10359 | 0.036222 | 0 | 0.055211 | 0.055268 | 0.12663 | 0.76803 | 0.75887 | 0.62991 | 0.47323 | 0.9358 | 0 | 0.0053608 | 0.83236 | 0.7966 | 0 | 0 | 0 | 0 | 0 | 0 | 0 | 0 | 0 | 0 | 0 | 0 | 0 | 0 | 0 | 0 | 0 | 0 | 0 | 0 | 1 | 1 | 1
11 | 16 | 2 | 0.041082 | 0.88622 | 0.043293 | 0.18381 | 0.41382 | 0.30259 | 0.52451 | 0.19888 | 0.098529 | 0.031795 | 0 | 0.042282 | 0.050761 | 0.11317 | 0.80212 | 0.79423 | 0.60758 | 0.46771 | 0.94329 | 0 | 0.0035028 | 0.88641 | 0.85819 | 0 | 0 | 0 | 0 | 0 | 0 | 0 | 0 | 0 | 0 | 0 | 0 | 0 | 0 | 0 | 0 | 0 | 0 | 0 | 0 | 1 | 1 | 1
11 | 16 | 3 | 0.029639 | 0.89292 | 0.054142 | 0.17456 | 0.45798 | 0.45531 | 0.52903 | 0.15375 | 0.085244 | 0.020334 | 0 | 0.029281 | 0.039045 | 0.09881 | 0.80569 | 0.79794 | 0.49007 | 0.39642 | 0.95296 | 0 | 0.0090051 | 0.89302 | 0.86756 | 0 | 0 | 0 | 0 | 0 | 0 | 0 | 0 | 0 | 0 | 0 | 0 | 0 | 0 | 0 | 0 | 0 | 0 | 0 | 0 | 1 | 1 | 1
11 | 16 | 4 | 0.043518 | 0.87501 | 0.059432 | 0.1643 | 0.49544 | 0.54361 | 0.54527 | 0.15597 | 0.10201 | 0.034337 | 0 | 0.012183 | 0.053342 | 0.077625 | 0.833 | 0.82628 | 0.51859 | 0.38615 | 0.94168 | 0 | 0.01289 | 0.87505 | 0.84662 | 0 | 0 | 0 | 0 | 0 | 0 | 0 | 0 | 0 | 0 | 0 | 0 | 0 | 0 | 0 | 0 | 0 | 0 | 0 | 0 | 1 | 1 | 1
11 | 16 | 5 | 0.022682 | 0.84369 | 0.074659 | 0.15558 | 0.50063 | 0.41942 | 0.57983 | 0.10674 | 0.077583 | 0.013455 | 0 | 0.00065359 | 0.031974 | 0.020863 | 0.84429 | 0.83802 | 0.5745 | 0.32724 | 0.94458 | 0 | 0.0054732 | 0.84349 | 0.81177 | 0 | 0 | 0 | 0 | 0 | 0 | 0 | 0 | 0 | 0 | 0 | 0 | 0 | 0 | 0 | 0 | 0 | 0 | 0 | 0 | 1 | 1 | 1
11 | 16 | 6 | 0.02918 | 0.85185 | 0.11491 | 0.13596 | 0.49522 | 0.5433 | 0.59752 | 0.1043 | 0.086727 | 0.020621 | 0 | 0 | 0.03884 | 0.0045377 | 0.86036 | 0.8547 | 0.57485 | 0.27512 | 0.93599 | 0 | 0.0015746 | 0.85177 | 0.82009 | 0 | 0 | 0.0016043 | 0 | 0 | 0 | 0 | 0 | 0 | 0 | 0 | 0 | 0 | 0 | 0 | 0 | 0 | 0 | 4.0244e-06 | 0.0096219 | 1 | 1 | 1
11 | 16 | 7 | 0.0019382 | 0.87336 | 0.19208 | 0.14318 | 0.53479 | 0.59958 | 0.62145 | 0.059331 | 0.053647 | 0.0012378 | 0 | 0 | 0.010351 | 0.010079 | 0.85953 | 0.85385 | 0.5229 | 0.21489 | 0.919 | 0 | 0.0047321 | 0.87357 | 0.84235 | 0.00299 | 0.046182 | 0.12998 | 0.045297 | 0.00012154 | 0.00029093 | 0.00035288 | 0.017813 | 0.010272 | 0.025014 | 0.14211 | 0.090752 | 0.20288 | 0.16519 | 0.10866 | 0.20114 | 0.11305 | 0.10097 | 0.28216 | 0.18913 | 1 | 1 | 1
11 | 16 | 8 | 5.365e-06 | 0.84393 | 0.23341 | 0.15812 | 0.52903 | 0.60336 | 0.6249 | 0.0060307 | 0.026 | 0 | 0 | 0 | 0.0005003 | 0.015227 | 0.86186 | 0.85626 | 0.52357 | 0.1311 | 0.9054 | 0 | 0.00043198 | 0.84406 | 0.80759 | 0.16479 | 0.28668 | 0.39692 | 0.28119 | 0.067424 | 0.11191 | 0.076858 | 0.35344 | 0.2981 | 0.2842 | 0.50232 | 0.50971 | 0.57715 | 0.49897 | 0.55205 | 0.5722 | 0.31964 | 0.44673 | 0.54451 | 0.3143 | 1 | 1 | 1
11 | 16 | 9 | 0 | 0.77796 | 0.27817 | 0.15039 | 0.3721 | 0.39452 | 0.58395 | 0 | 0.0012973 | 0 | 0 | 0 | 0 | 0.016227 | 0.84503 | 0.83878 | 0.48096 | 0.062961 | 0.9174 | 0 | 7.7313e-06 | 0.77778 | 0.73219 | 0.36943 | 0.48673 | 0.58817 | 0.4774 | 0.16379 | 0.23504 | 0.25788 | 0.55004 | 0.52212 | 0.57754 | 0.70396 | 0.64352 | 0.77614 | 0.7357 | 0.79903 | 0.76947 | 0.56832 | 0.64684 | 0.70758 | 0.31234 | 1 | 1 | 1
11 | 16 | 10 | 0 | 0.74781 | 0.2888 | 0.11991 | 0.25101 | 0.10309 | 0.5355 | 0 | 1.5269e-05 | 0 | 0 | 0 | 0 | 0.0086814 | 0.83149 | 0.82472 | 0.40277 | 0.020068 | 0.92126 | 0 | 9.1008e-05 | 0.74828 | 0.68774 | 0.55414 | 0.65882 | 0.71319 | 0.64619 | 0.13613 | 0.45603 | 0.66349 | 0.64704 | 0.69686 | 0.83323 | 0.83252 | 0.79507 | 0.87806 | 0.88447 | 0.92124 | 0.87052 | 0.74998 | 0.75314 | 0.87614 | 0.25853 | 1 | 1 | 1
11 | 16 | 11 | 0 | 0.5887 | 0.30803 | 0.11828 | 0.16771 | 0.076496 | 0.53021 | 0 | 0 | 0 | 0 | 0 | 0 | 0.0098002 | 0.85771 | 0.85195 | 0.38155 | 0.0088101 | 0.95614 | 0 | 0.0038117 | 0.58712 | 0.52659 | 0.62208 | 0.70289 | 0.76867 | 0.68942 | 0.1436 | 0.44672 | 0.4849 | 0.72263 | 0.84523 | 0.90402 | 0.93255 | 0.8585 | 0.84213 | 0.92871 | 0.96645 | 0.83489 | 0.87238 | 0.8327 | 0.95576 | 0.27706 | 1 | 1 | 1
11 | 16 | 12 | 0 | 0.77996 | 0.37647 | 0.19471 | 0.095999 | 0.10779 | 0.54187 | 0 | 0 | 0 | 0 | 0 | 0 | 0.022387 | 0.88201 | 0.8772 | 0.41887 | 0.0023752 | 0.97446 | 0 | 0.002987 | 0.78068 | 0.72295 | 0.71479 | 0.79074 | 0.73831 | 0.77558 | 0.18627 | 0.65032 | 0.73138 | 0.77681 | 0.90644 | 1 | 0.9206 | 0.94473 | 0.92863 | 0.96186 | 0.97019 | 0.92066 | 0.92467 | 0.84028 | 0.97455 | 0.28338 | 1 | 1 | 1
11 | 16 | 13 | 0 | 0.79424 | 0.42996 | 0.20504 | 0.017917 | 0.11357 | 0.56084 | 0.0021803 | 0 | 0 | 0 | 0 | 0 | 0.050225 | 0.8863 | 0.88167 | 0.41831 | 3.5796e-05 | 0.97159 | 0 | 0.00082375 | 0.79501 | 0.73956 | 0.70463 | 0.77797 | 0.75382 | 0.76306 | 0.30911 | 0.65494 | 0.75701 | 0.74273 | 0.86914 | 1 | 0.8762 | 0.89006 | 0.81954 | 0.94274 | 0.95405 | 0.8125 | 0.88658 | 0.84147 | 0.95779 | 0.43638 | 1 | 1 | 1
11 | 16 | 14 | 0 | 0.62489 | 0.43023 | 0.10927 | 0 | 0.12542 | 0.60035 | 0.028012 | 0 | 0 | 0 | 1.2421e-05 | 0 | 0.05274 | 0.85672 | 0.85092 | 0.39454 | 0 | 0.95 | 0 | 0.0014601 | 0.62357 | 0.56552 | 0.61763 | 0.69441 | 0.65497 | 0.6811 | 0.25376 | 0.5505 | 0.76193 | 0.78557 | 0.75385 | 0.96171 | 0.83569 | 0.72898 | 0.6638 | 0.87193 | 0.78163 | 0.6581 | 0.86348 | 0.74208 | 0.90152 | 0.31417 | 1 | 1 | 1
11 | 16 | 15 | 0 | 0.751 | 0.32831 | 0.079935 | 0 | 0.12528 | 0.63937 | 0.10599 | 0.00027324 | 0 | 0.0037497 | 0.0002006 | 0 | 0.063518 | 0.79251 | 0.78426 | 0.40609 | 0 | 0.90422 | 0 | 0.0047358 | 0.75166 | 0.68911 | 0.47607 | 0.56107 | 0.52777 | 0.55031 | 0.24694 | 0.39681 | 0.58962 | 0.60812 | 0.64018 | 0.79252 | 0.61107 | 0.69371 | 0.70468 | 0.65041 | 0.6232 | 0.69863 | 0.75416 | 0.60126 | 0.79329 | 0.32998 | 1 | 1 | 1
11 | 16 | 16 | 0 | 0.70834 | 0.25066 | 0.075219 | 0 | 0.12829 | 0.63783 | 0.1921 | 0.0091212 | 0 | 0.068628 | 1.2421e-05 | 0.00017266 | 0.05745 | 0.74033 | 0.73016 | 0.42893 | 0 | 0.8671 | 0 | 0.014149 | 0.70819 | 0.64884 | 0.24396 | 0.3179 | 0.28828 | 0.31181 | 0.15524 | 0.38263 | 0.29007 | 0.38526 | 0.44651 | 0.43125 | 0.34371 | 0.4128 | 0.28574 | 0.41912 | 0.31302 | 0.28328 | 0.33227 | 0.36724 | 0.41221 | 0.13231 | 1 | 1 | 1
11 | 16 | 17 | 0.004246 | 0.6924 | 0.25362 | 0.10011 | 0.037663 | 0.15705 | 0.65716 | 0.26827 | 0.048204 | 0.0034664 | 0.13752 | 0.0027186 | 0.0073227 | 0.062875 | 0.72266 | 0.71186 | 0.43491 | 0 | 0.87246 | 0 | 0.065677 | 0.69212 | 0.63168 | 0.024954 | 0.062306 | 0.034213 | 0.061111 | 0.036733 | 0.1011 | 0.053463 | 0.10334 | 0.14994 | 0.11232 | 0.073349 | 0.067464 | 0.045167 | 0.081255 | 0.071606 | 0.044779 | 0.049341 | 0.068587 | 0.04127 | 0 | 1 | 1 | 1
11 | 16 | 18 | 0.069024 | 0.73132 | 0.21427 | 0.10828 | 0.2023 | 0.13688 | 0.65649 | 0.33875 | 0.12856 | 0.060229 | 0.062886 | 0.04558 | 0.078722 | 0.11949 | 0.71908 | 0.70815 | 0.47338 | 0 | 0.897 | 0 | 0.17982 | 0.73165 | 0.66994 | 0 | 0 | 0.00045952 | 0 | 0 | 0 | 0 | 0 | 0 | 0 | 0 | 0 | 0 | 0 | 0 | 0 | 0.00073487 | 0.0016997 | 0 | 0 | 1 | 1 | 1
11 | 16 | 19 | 0.083889 | 0.67884 | 0.19038 | 0.11113 | 0.3321 | 0.29429 | 0.63781 | 0.40394 | 0.14379 | 0.074501 | 0.0033941 | 0.032144 | 0.093954 | 0.10052 | 0.71589 | 0.70485 | 0.50391 | 0 | 0.88664 | 0 | 0.17384 | 0.67809 | 0.62157 | 0 | 0 | 0 | 0 | 0 | 0 | 0 | 0 | 0 | 0 | 0 | 0 | 0 | 0 | 0 | 0 | 0 | 0 | 0 | 0 | 1 | 1 | 1
11 | 16 | 20 | 0.055681 | 0.78787 | 0.17403 | 0.11828 | 0.40042 | 0.39975 | 0.63105 | 0.39688 | 0.11249 | 0.046102 | 0 | 0.045452 | 0.065294 | 0.11443 | 0.69436 | 0.68257 | 0.53144 | 9.5918e-06 | 0.8589 | 0 | 0.12776 | 0.78816 | 0.73798 | 0 | 0 | 0 | 0 | 0 | 0 | 0 | 0 | 0 | 0 | 0 | 0 | 0 | 0 | 0 | 0 | 0 | 0 | 0 | 0 | 1 | 1 | 1
11 | 16 | 21 | 0.062178 | 0.81672 | 0.16709 | 0.14094 | 0.47218 | 0.49327 | 0.65269 | 0.39708 | 0.12053 | 0.05273 | 0 | 0.10185 | 0.072012 | 0.17934 | 0.65819 | 0.64516 | 0.55553 | 0.00090034 | 0.83754 | 0 | 0.10644 | 0.81666 | 0.77724 | 0 | 0 | 0 | 0 | 0 | 0 | 0 | 0 | 0 | 0 | 0 | 0 | 0 | 0 | 0 | 0 | 0 | 0 | 0 | 0 | 1 | 1 | 1
11 | 16 | 22 | 0.066062 | 0.85691 | 0.158 | 0.16099 | 0.4945 | 0.50531 | 0.67172 | 0.35898 | 0.12388 | 0.056505 | 0 | 0.081385 | 0.075826 | 0.15606 | 0.62606 | 0.61197 | 0.52734 | 0.019714 | 0.83739 | 0 | 0.062754 | 0.85737 | 0.81915 | 0 | 0 | 0 | 0 | 0 | 0 | 0 | 0 | 0 | 0 | 0 | 0 | 0 | 0 | 0 | 0 | 0 | 0 | 0 | 0 | 1 | 1 | 1
11 | 16 | 23 | 0.084522 | 0.7896 | 0.17356 | 0.17447 | 0.51884 | 0.47464 | 0.65637 | 0.33973 | 0.14388 | 0.075051 | 0 | 0.032971 | 0.094512 | 0.099949 | 0.58878 | 0.57351 | 0.5075 | 0.059818 | 0.84894 | 0 | 0.033579 | 0.78965 | 0.74325 | 0 | 0 | 0 | 0 | 0 | 0 | 0 | 0 | 0 | 0 | 0 | 0 | 0 | 0 | 0 | 0 | 0 | 0 | 0 | 0 | 1 | 1 | 1
11 | 16 | 24 | 0.082279 | 0.70413 | 0.16295 | 0.20315 | 0.53798 | 0.42356 | 0.63392 | 0.33561 | 0.14072 | 0.07269 | 0 | 0.043907 | 0.09214 | 0.11266 | 0.58615 | 0.5708 | 0.54948 | 0.11877 | 0.86562 | 0 | 0.026592 | 0.70376 | 0.64662 | 0 | 0 | 0 | 0 | 0 | 0 | 0 | 0 | 0 | 0 | 0 | 0 | 0 | 0 | 0 | 0 | 0 | 0 | 0 | 0 | 1 | 1 | 1
11 | 17 | 1 | 0.087687 | 0.69322 | 0.16564 | 0.20612 | 0.49967 | 0.37304 | 0.59582 | 0.29712 | 0.14615 | 0.078076 | 0 | 0.10542 | 0.097553 | 0.17999 | 0.587 | 0.57167 | 0.54186 | 0.25314 | 0.85035 | 0 | 0.034671 | 0.69348 | 0.62559 | 0 | 0 | 0 | 0 | 0 | 0 | 0 | 0 | 0 | 0 | 0 | 0 | 0 | 0 | 0 | 0 | 0 | 0 | 0 | 0 | 1 | 1 | 1
11 | 17 | 2 | 0.10256 | 0.60815 | 0.17626 | 0.18444 | 0.44387 | 0.34281 | 0.57909 | 0.26349 | 0.16218 | 0.093072 | 0 | 0.15449 | 0.11259 | 0.23289 | 0.57151 | 0.55571 | 0.4781 | 0.31709 | 0.82765 | 0 | 0.042626 | 0.608 | 0.5311 | 0 | 0 | 0 | 0 | 0 | 0 | 0 | 0 | 0 | 0 | 0 | 0 | 0 | 0 | 0 | 0 | 0 | 0 | 0 | 0 | 1 | 1 | 1
11 | 17 | 3 | 0.093001 | 0.54618 | 0.1733 | 0.17541 | 0.41166 | 0.33365 | 0.53809 | 0.25464 | 0.15177 | 0.083414 | 0 | 0.10287 | 0.10291 | 0.17718 | 0.552 | 0.53562 | 0.45336 | 0.2935 | 0.82877 | 0 | 0.060818 | 0.54629 | 0.45648 | 0 | 0 | 0 | 0 | 0 | 0 | 0 | 0 | 0 | 0 | 0 | 0 | 0 | 0 | 0 | 0 | 0 | 0 | 0 | 0 | 1 | 1 | 1
11 | 17 | 4 | 0.081695 | 0.44297 | 0.14594 | 0.17479 | 0.41665 | 0.38061 | 0.51455 | 0.23989 | 0.14123 | 0.072273 | 0 | 0.044869 | 0.091705 | 0.11272 | 0.55099 | 0.53458 | 0.48105 | 0.26672 | 0.82975 | 0 | 0.083982 | 0.44272 | 0.34457 | 0 | 0 | 0 | 0 | 0 | 0 | 0 | 0 | 0 | 0 | 0 | 0 | 0 | 0 | 0 | 0 | 0 | 0 | 0 | 0 | 1 | 1 | 1
11 | 17 | 5 | 0.039676 | 0.38072 | 0.1045 | 0.18341 | 0.41607 | 0.31394 | 0.49209 | 0.20331 | 0.096317 | 0.030854 | 0 | 0.052609 | 0.048856 | 0.12655 | 0.54181 | 0.52513 | 0.47454 | 0.2279 | 0.82833 | 0 | 0.098193 | 0.38088 | 0.27192 | 0 | 0 | 0 | 0 | 0 | 0 | 0 | 0 | 0 | 0 | 0 | 0 | 0 | 0 | 0 | 0 | 0 | 0 | 0 | 0 | 1 | 1 | 1
11 | 17 | 6 | 0.0023086 | 0.26216 | 0.050893 | 0.20128 | 0.35999 | 0.24198 | 0.47239 | 0.1439 | 0.046083 | 0.0016574 | 0 | 0.018678 | 0.0039965 | 0.08474 | 0.52714 | 0.51004 | 0.54554 | 0.17769 | 0.79912 | 0 | 0.10613 | 0.26211 | 0.15217 | 0 | 0 | 0.0046413 | 0 | 0 | 0 | 0 | 0 | 0 | 0 | 0 | 0 | 0 | 0 | 0 | 0 | 0 | 0 | 2.5022e-06 | 0.027847 | 1 | 1 | 1
11 | 17 | 7 | 0 | 0.13365 | 0.022993 | 0.21474 | 0.2998 | 0.22585 | 0.45194 | 0.10952 | 0.033083 | 0 | 0 | 0.00096713 | 8.0238e-05 | 0.02515 | 0.57071 | 0.55489 | 0.68244 | 0.15923 | 0.76726 | 0 | 0.10923 | 0.13327 | 0.041414 | 0.0033653 | 0.04977 | 0.21857 | 0.048815 | 8.1591e-05 | 0.0002787 | 0.0017534 | 0.013493 | 0.0074215 | 0.013851 | 0.095355 | 0.21568 | 0.18972 | 0.16074 | 0.11906 | 0.18809 | 0.2323 | 0.13106 | 0.33788 | 0.48856 | 1 | 1 | 1
11 | 17 | 8 | 0 | 0.072626 | 0.0046137 | 0.21768 | 0.29695 | 0.25869 | 0.37847 | 0.080615 | 0.028637 | 0 | 0 | 0 | 0 | 0.0081922 | 0.54929 | 0.53283 | 0.74321 | 0.12321 | 0.75646 | 0 | 0.081869 | 0.072393 | 0.001963 | 0.1733 | 0.30538 | 0.49369 | 0.29953 | 0.094896 | 0.11424 | 0.25654 | 0.32901 | 0.27952 | 0.29637 | 0.47003 | 0.60573 | 0.5848 | 0.54602 | 0.51281 | 0.57978 | 0.56385 | 0.4405 | 0.64841 | 0.7935 | 1 | 1 | 1
11 | 17 | 9 | 0 | 0.047677 | 0.00026969 | 0.22474 | 0.21809 | 0.19857 | 0.28911 | 0.027514 | 0.019072 | 0 | 0 | 0 | 0 | 0.0060284 | 0.53394 | 0.51703 | 0.7537 | 0.086686 | 0.77542 | 0 | 0.018591 | 0.047491 | 2.1352e-05 | 0.39604 | 0.52607 | 0.72488 | 0.51598 | 0.2098 | 0.43567 | 0.51962 | 0.53811 | 0.48667 | 0.41659 | 0.76412 | 0.79587 | 0.77114 | 0.76507 | 0.74519 | 0.76452 | 0.73171 | 0.58081 | 0.82531 | 0.92512 | 1 | 1 | 1
11 | 17 | 10 | 0 | 0.052794 | 0 | 0.20844 | 0.088314 | 0.056124 | 0.21136 | 0.0023854 | 0.0059191 | 0 | 0 | 0 | 0 | 0.0060301 | 0.55461 | 0.53831 | 0.72078 | 0.048908 | 0.77335 | 0 | 0.0034481 | 0.052675 | 1.3547e-05 | 0.56382 | 0.673 | 0.85479 | 0.66009 | 0.27561 | 0.50826 | 0.73891 | 0.72307 | 0.65608 | 0.65065 | 0.88217 | 0.8387 | 0.86764 | 0.86355 | 0.90213 | 0.86019 | 0.73567 | 0.71022 | 0.92078 | 1 | 1 | 1 | 1
11 | 17 | 11 | 0 | 0.073052 | 0 | 0.2437 | 0.012879 | 0.057302 | 0.19029 | 0 | 0.0038585 | 0 | 0 | 0 | 0 | 0.0079845 | 0.61857 | 0.60425 | 0.70966 | 0.039776 | 0.77029 | 0 | 0.0042485 | 0.073022 | 0.0009698 | 0.69611 | 0.78848 | 0.89112 | 0.77336 | 0.3509 | 0.66387 | 0.83676 | 0.80758 | 0.84206 | 0.8777 | 0.88232 | 0.93854 | 0.94387 | 0.94421 | 0.95999 | 0.93576 | 0.7307 | 0.75441 | 0.97364 | 1 | 1 | 1 | 1
11 | 17 | 12 | 0 | 0.086743 | 0 | 0.26831 | 0 | 0.077066 | 0.18154 | 0 | 0.0027965 | 0 | 0 | 0 | 0 | 0.0069414 | 0.711 | 0.69979 | 0.76446 | 0.032723 | 0.74504 | 0 | 0.012468 | 0.086702 | 0.0076681 | 0.76357 | 0.8451 | 0.92459 | 0.8289 | 0.38264 | 0.81358 | 0.86439 | 0.8233 | 0.94075 | 1 | 0.95881 | 0.92662 | 0.9284 | 0.95322 | 0.98272 | 0.92042 | 0.72272 | 0.82497 | 0.97167 | 1 | 1 | 1 | 1
11 | 17 | 13 | 0 | 0.095311 | 0.00015462 | 0.28292 | 0 | 0.096952 | 0.19045 | 0 | 9.6576e-05 | 0 | 0 | 0 | 0 | 0.004459 | 0.78106 | 0.77239 | 0.85602 | 0.018776 | 0.7319 | 0 | 0.01948 | 0.09518 | 0.013081 | 0.75508 | 0.83359 | 0.89765 | 0.81761 | 0.43052 | 0.81091 | 0.8521 | 0.83294 | 0.92792 | 1 | 0.98444 | 0.77585 | 0.91613 | 0.93254 | 0.97121 | 0.90827 | 0.76871 | 0.81875 | 0.95277 | 1 | 1 | 1 | 1
11 | 17 | 14 | 0 | 0.11883 | 0.0074103 | 0.27015 | 0 | 0.11803 | 0.20199 | 0 | 0 | 0 | 0 | 0 | 0 | 0.0026409 | 0.83817 | 0.83165 | 0.84014 | 0.0077855 | 0.7318 | 0 | 0.019473 | 0.11877 | 0.027782 | 0.70888 | 0.79688 | 0.76904 | 0.78161 | 0.39497 | 0.77472 | 0.78557 | 0.82987 | 0.90903 | 0.97494 | 0.95398 | 0.80934 | 0.89558 | 0.88462 | 0.90105 | 0.88789 | 0.64293 | 0.75661 | 0.8738 | 0.82917 | 1 | 1 | 1
11 | 17 | 15 | 0 | 0.13949 | 0.091791 | 0.2535 | 0 | 0.095867 | 0.24137 | 0 | 0 | 0 | 0 | 0 | 0 | 0.0016388 | 0.88246 | 0.87768 | 0.73759 | 0.0037737 | 0.70601 | 0 | 0.01896 | 0.13943 | 0.042799 | 0.57594 | 0.67888 | 0.62598 | 0.66587 | 0.34988 | 0.62999 | 0.67668 | 0.75152 | 0.81086 | 0.84916 | 0.86201 | 0.71021 | 0.73297 | 0.78567 | 0.77344 | 0.72668 | 0.59803 | 0.69043 | 0.70534 | 0.62636 | 1 | 1 | 1
11 | 17 | 16 | 0 | 0.15413 | 0.37637 | 0.2155 | 0 | 0.10733 | 0.2625 | 0.0023407 | 0 | 0 | 0 | 0 | 0 | 0.0033539 | 0.8626 | 0.85704 | 0.6249 | 0.0042056 | 0.61348 | 0 | 0.012398 | 0.15389 | 0.055924 | 0.32208 | 0.42075 | 0.33389 | 0.41268 | 0.29232 | 0.38345 | 0.40451 | 0.50583 | 0.57361 | 0.53425 | 0.60627 | 0.37113 | 0.41994 | 0.5137 | 0.5229 | 0.41633 | 0.31028 | 0.36434 | 0.4174 | 0.27072 | 1 | 1 | 1
11 | 17 | 17 | 0 | 0.20481 | 0.5469 | 0.17967 | 0 | 0.087739 | 0.3 | 0.026469 | 0.00045623 | 0 | 0 | 0 | 0 | 0.0085719 | 0.77326 | 0.7643 | 0.65175 | 0.0096127 | 0.64614 | 0 | 0.047586 | 0.20471 | 0.098312 | 0.03964 | 0.095707 | 0.029024 | 0.093873 | 0.073709 | 0.11201 | 0.11925 | 0.15722 | 0.21482 | 0.16166 | 0.17234 | 0.04522 | 0.073393 | 0.1128 | 0.12767 | 0.072763 | 0.024825 | 0.057398 | 0.032171 | 0 | 1 | 1 | 1
11 | 17 | 18 | 0 | 0.25975 | 0.59373 | 0.18234 | 0 | 0.06687 | 0.36382 | 0.073031 | 0.012599 | 0 | 0 | 0 | 0 | 0.022006 | 0.69498 | 0.6832 | 0.70312 | 0.0079192 | 0.6606 | 0 | 0.14824 | 0.25983 | 0.14826 | 0 | 0 | 3.3571e-05 | 0 | 0 | 0 | 0 | 0 | 0 | 0 | 0 | 0 | 0 | 0 | 0 | 0 | 0.00013032 | 4.4876e-05 | 0 | 0 | 1 | 1 | 1
11 | 17 | 19 | 0 | 0.2771 | 0.62933 | 0.14974 | 0.003374 | 0.06905 | 0.37836 | 0.08898 | 0.00045623 | 0 | 0 | 0 | 0 | 0.046183 | 0.68867 | 0.67668 | 0.69798 | 0.0047941 | 0.74867 | 0 | 0.19878 | 0.277 | 0.1672 | 0 | 0 | 0 | 0 | 0 | 0 | 0 | 0 | 0 | 0 | 0 | 0 | 0 | 0 | 0 | 0 | 0 | 0 | 0 | 0 | 1 | 1 | 1
11 | 17 | 20 | 0 | 0.29908 | 0.62016 | 0.12755 | 0.014946 | 0.062086 | 0.3143 | 0.098817 | 0.00013714 | 0 | 0 | 0 | 0 | 0.057625 | 0.64438 | 0.63089 | 0.72155 | 0.0064525 | 0.85599 | 0 | 0.19729 | 0.29924 | 0.18664 | 0 | 0 | 0 | 0 | 0 | 0 | 0 | 0 | 0 | 0 | 0 | 0 | 0 | 0 | 0 | 0 | 0 | 0 | 0 | 0 | 1 | 1 | 1
11 | 17 | 21 | 0 | 0.26952 | 0.51157 | 0.11907 | 0.021255 | 0.065012 | 0.23991 | 0.05959 | 0.0046541 | 0 | 0 | 0 | 0 | 0.055933 | 0.57233 | 0.55656 | 0.77553 | 0.014414 | 0.87531 | 0 | 0.16424 | 0.2697 | 0.15683 | 0 | 0 | 0 | 0 | 0 | 0 | 0 | 0 | 0 | 0 | 0 | 0 | 0 | 0 | 0 | 0 | 0 | 0 | 0 | 0 | 1 | 1 | 1
11 | 17 | 22 | 0 | 0.18019 | 0.46498 | 0.12992 | 0.064074 | 0.083835 | 0.20356 | 0.021432 | 0.024749 | 0 | 0 | 0 | 0 | 0.04135 | 0.42057 | 0.40079 | 0.72887 | 0.042719 | 0.87738 | 0 | 0.072407 | 0.17987 | 0.078578 | 0 | 0 | 0 | 0 | 0 | 0 | 0 | 0 | 0 | 0 | 0 | 0 | 0 | 0 | 0 | 0 | 0 | 0 | 0 | 0 | 1 | 1 | 1
11 | 17 | 23 | 0 | 0.14362 | 0.47318 | 0.15255 | 0.14253 | 0.099666 | 0.18677 | 0.001941 | 0.020955 | 0 | 0 | 0 | 1.0411e-05 | 0.026951 | 0.3258 | 0.3043 | 0.59584 | 0.08836 | 0.8859 | 0 | 0.027592 | 0.14322 | 0.048913 | 0 | 0 | 0 | 0 | 0 | 0 | 0 | 0 | 0 | 0 | 0 | 0 | 0 | 0 | 0 | 0 | 0 | 0 | 0 | 0 | 1 | 1 | 1
11 | 17 | 24 | 0 | 0.17546 | 0.60184 | 0.1732 | 0.20393 | 0.087491 | 0.17807 | 0 | 0.042595 | 0 | 0 | 0 | 0.00032753 | 0.012391 | 0.32694 | 0.30545 | 0.45713 | 0.14435 | 0.90043 | 0 | 0.010492 | 0.17513 | 0.0746 | 0 | 0 | 0 | 0 | 0 | 0 | 0 | 0 | 0 | 0 | 0 | 0 | 0 | 0 | 0 | 0 | 0 | 0 | 0 | 0 | 1 | 1 | 1
11 | 18 | 1 | 0 | 0.26079 | 0.61996 | 0.19601 | 0.23193 | 0.085503 | 0.18002 | 0 | 0.046452 | 0 | 0 | 0 | 0.0029898 | 0.0058525 | 0.36519 | 0.3443 | 0.3858 | 0.16735 | 0.9242 | 0 | 0.00023999 | 0.26071 | 0.15103 | 0 | 0 | 0 | 0 | 0 | 0 | 0 | 0 | 0 | 0 | 0 | 0 | 0 | 0 | 0 | 0 | 0 | 0 | 0 | 0 | 1 | 1 | 1
11 | 18 | 2 | 6.2171e-05 | 0.3443 | 0.55235 | 0.20144 | 0.20225 | 0.10921 | 0.17281 | 0 | 0.051383 | 0 | 0 | 0 | 0.0072563 | 0.0078328 | 0.37123 | 0.35045 | 0.38697 | 0.16235 | 0.91833 | 0 | 0 | 0.3445 | 0.23287 | 0 | 0 | 0 | 0 | 0 | 0 | 0 | 0 | 0 | 0 | 0 | 0 | 0 | 0 | 0 | 0 | 0 | 0 | 0 | 0 | 1 | 1 | 1
11 | 18 | 3 | 0.0017201 | 0.36433 | 0.51702 | 0.21607 | 0.16626 | 0.15085 | 0.1931 | 0 | 0.054874 | 0.00024325 | 0 | 0 | 0.010616 | 0.014838 | 0.33556 | 0.31419 | 0.4263 | 0.18478 | 0.89857 | 0 | 0 | 0.36417 | 0.25804 | 0 | 0 | 0 | 0 | 0 | 0 | 0 | 0 | 0 | 0 | 0 | 0 | 0 | 0 | 0 | 0 | 0 | 0 | 0 | 0 | 1 | 1 | 1
11 | 18 | 4 | 0.013384 | 0.40472 | 0.52159 | 0.2343 | 0.088844 | 0.22744 | 0.21141 | 0 | 0.068373 | 0.0048508 | 0 | 0 | 0.022656 | 0.023853 | 0.28956 | 0.26763 | 0.47426 | 0.20228 | 0.87943 | 0 | 0 | 0.40486 | 0.29801 | 0 | 0 | 0 | 0 | 0 | 0 | 0 | 0 | 0 | 0 | 0 | 0 | 0 | 0 | 0 | 0 | 0 | 0 | 0 | 0 | 1 | 1 | 1
11 | 18 | 5 | 0.025156 | 0.3974 | 0.45282 | 0.24348 | 0.018241 | 0.25109 | 0.21854 | 0 | 0.081614 | 0.016062 | 0 | 0.00049516 | 0.034664 | 0.042192 | 0.27097 | 0.24888 | 0.51793 | 0.22769 | 0.87595 | 0 | 0 | 0.39766 | 0.28871 | 0 | 0 | 0 | 0 | 0 | 0 | 0 | 0 | 0 | 0 | 0 | 0 | 0 | 0 | 0 | 0 | 0 | 0 | 0 | 0 | 1 | 1 | 1
11 | 18 | 6 | 0.0265 | 0.31577 | 0.38413 | 0.24764 | 0.009589 | 0.13695 | 0.23407 | 0 | 0.082453 | 0.017308 | 0 | 0.010169 | 0.035945 | 0.074827 | 0.28259 | 0.2606 | 0.55991 | 0.27841 | 0.87775 | 0 | 0 | 0.31576 | 0.20559 | 0 | 0 | 0.0038818 | 0 | 0 | 0 | 0 | 0 | 0 | 0 | 0 | 0 | 0 | 0 | 0 | 0 | 0 | 0 | 5.2445e-08 | 0.023293 | 1 | 1 | 1
11 | 18 | 7 | 0.037809 | 0.21999 | 0.33114 | 0.26366 | 0.02098 | 0.10573 | 0.22949 | 0 | 0.09413 | 0.02844 | 0 | 0.038547 | 0.047327 | 0.10966 | 0.29464 | 0.27276 | 0.65195 | 0.32076 | 0.88326 | 0 | 0 | 0.21994 | 0.11196 | 0.0032628 | 0.057149 | 0.18329 | 0.056053 | 0.00034156 | 5.888e-05 | 0.0010706 | 0.015606 | 0.012033 | 0.070027 | 0.16175 | 0.20934 | 0.17385 | 0.16163 | 0.14016 | 0.17236 | 0.097856 | 0.086243 | 0.32005 | 0.48517 | 1 | 1 | 1
11 | 18 | 8 | 0.06992 | 0.11681 | 0.31595 | 0.2786 | 0.023204 | 0.12061 | 0.20147 | 0 | 0.12949 | 0.060576 | 0 | 0.052666 | 0.079927 | 0.12536 | 0.2985 | 0.27666 | 0.77348 | 0.37902 | 0.83627 | 0 | 0 | 0.11651 | 0.028476 | 0.19206 | 0.33789 | 0.55348 | 0.33141 | 0.18657 | 0.072496 | 0.19326 | 0.36293 | 0.40113 | 0.50447 | 0.56841 | 0.56772 | 0.56561 | 0.5738 | 0.53361 | 0.56075 | 0.43366 | 0.45711 | 0.65424 | 0.82265 | 1 | 1 | 1
11 | 18 | 9 | 0.062899 | 0.062968 | 0.27821 | 0.27907 | 0.011634 | 0.12722 | 0.15581 | 0 | 0.12104 | 0.053416 | 0 | 0.045919 | 0.072705 | 0.11771 | 0.30004 | 0.27821 | 0.84559 | 0.34438 | 0.79991 | 0 | 0 | 0.062829 | 0.00042579 | 0.42725 | 0.56598 | 0.75546 | 0.55513 | 0.35543 | 0.20127 | 0.45323 | 0.62944 | 0.68417 | 0.7769 | 0.79087 | 0.75774 | 0.75068 | 0.79516 | 0.74437 | 0.74424 | 0.56358 | 0.67856 | 0.82356 | 0.97195 | 1 | 1 | 1
11 | 18 | 10 | 0.055707 | 0.025563 | 0.24232 | 0.25639 | 0.0018627 | 0.057857 | 0.09768 | 0 | 0.11331 | 0.046228 | 0 | 0.025505 | 0.065431 | 0.094358 | 0.29097 | 0.26905 | 0.86734 | 0.26827 | 0.83069 | 0 | 0 | 0.025396 | 0 | 0.59118 | 0.70316 | 0.8795 | 0.68968 | 0.41423 | 0.30118 | 0.59532 | 0.77588 | 0.82728 | 0.90262 | 0.9161 | 0.88847 | 0.87638 | 0.9 | 0.85359 | 0.86885 | 0.71964 | 0.79395 | 0.90082 | 1 | 1 | 1 | 1
11 | 18 | 11 | 0.060663 | 0.017988 | 0.25327 | 0.30846 | 0 | 0.02122 | 0.064738 | 0 | 0.11855 | 0.051168 | 0 | 0.003628 | 0.070431 | 0.066695 | 0.29785 | 0.276 | 0.90838 | 0.26563 | 0.91221 | 0 | 0 | 0.017867 | 0 | 0.71725 | 0.81201 | 0.96376 | 0.79645 | 0.49681 | 0.54196 | 0.7975 | 0.86386 | 0.91632 | 0.99708 | 0.99483 | 0.92522 | 0.9489 | 0.88903 | 0.94283 | 0.94075 | 0.84135 | 0.86715 | 0.92991 | 1 | 1 | 1 | 1
11 | 18 | 12 | 0.074122 | 0.031419 | 0.26661 | 0.37045 | 0 | 0.034261 | 0.050833 | 0 | 0.13278 | 0.064615 | 0 | 0.00013725 | 0.084009 | 0.038064 | 0.30537 | 0.28361 | 0.92557 | 0.36137 | 0.9493 | 0 | 0 | 0.031287 | 0 | 0.78039 | 0.86369 | 0.9795 | 0.84713 | 0.57802 | 0.6794 | 0.84104 | 0.89014 | 0.95121 | 1 | 1 | 0.97086 | 0.96436 | 0.91289 | 0.96966 | 0.95608 | 0.85972 | 0.89255 | 0.94032 | 1 | 1 | 1 | 1
11 | 18 | 13 | 0.083845 | 0.065305 | 0.29489 | 0.39468 | 0 | 0.037431 | 0.04815 | 0 | 0.14222 | 0.074241 | 0 | 0 | 0.093697 | 0.020566 | 0.2898 | 0.26788 | 0.94508 | 0.5277 | 0.94901 | 0 | 0.0001394 | 0.065108 | 0.00055742 | 0.77604 | 0.85669 | 0.97259 | 0.84027 | 0.56605 | 0.74194 | 0.83625 | 0.88463 | 0.92174 | 1 | 0.9919 | 0.93921 | 0.94385 | 0.92662 | 0.93841 | 0.93574 | 0.86969 | 0.87768 | 0.9312 | 1 | 1 | 1 | 1
11 | 18 | 14 | 0.10393 | 0.13049 | 0.30054 | 0.42068 | 0 | 0.063861 | 0.062756 | 0 | 0.16318 | 0.094386 | 0 | 0 | 0.11391 | 0.011046 | 0.27901 | 0.25699 | 0.94175 | 0.61968 | 0.91816 | 0 | 0.0059673 | 0.13043 | 0.036356 | 0.73583 | 0.82686 | 0.88577 | 0.81101 | 0.68328 | 0.77246 | 0.79971 | 0.84073 | 0.87961 | 0.96682 | 0.94119 | 0.91193 | 0.89913 | 0.8566 | 0.88947 | 0.89141 | 0.75474 | 0.83018 | 0.84912 | 0.93037 | 1 | 1 | 1
11 | 18 | 15 | 0.11274 | 0.19184 | 0.23228 | 0.421 | 0 | 0.083321 | 0.096714 | 0 | 0.17161 | 0.10314 | 0 | 0 | 0.12267 | 0.0057632 | 0.27413 | 0.25207 | 0.88583 | 0.62613 | 0.8374 | 6.2725e-05 | 0.010121 | 0.19174 | 0.086662 | 0.61231 | 0.72099 | 0.73129 | 0.70717 | 0.6375 | 0.64764 | 0.70938 | 0.75381 | 0.79394 | 0.85032 | 0.85278 | 0.82219 | 0.80028 | 0.78331 | 0.7554 | 0.79341 | 0.65275 | 0.75507 | 0.69957 | 0.68157 | 1 | 1 | 1
11 | 18 | 16 | 0.12342 | 0.2517 | 0.12809 | 0.3974 | 0.012 | 0.085848 | 0.13697 | 0 | 0.18195 | 0.11378 | 0 | 0 | 0.1333 | 0.0039516 | 0.27944 | 0.25742 | 0.80818 | 0.65485 | 0.75059 | 0.0027421 | 0.01198 | 0.25105 | 0.14827 | 0.34807 | 0.45418 | 0.36906 | 0.44548 | 0.44722 | 0.42341 | 0.46526 | 0.52497 | 0.54625 | 0.59529 | 0.59697 | 0.52469 | 0.43245 | 0.46867 | 0.49758 | 0.42874 | 0.30285 | 0.43012 | 0.35389 | 0.30536 | 1 | 1 | 1
11 | 18 | 17 | 0.14832 | 0.43799 | 0.056997 | 0.41742 | 0.09023 | 0.10498 | 0.19723 | 0 | 0.20645 | 0.13871 | 0 | 0 | 0.15813 | 0.006698 | 0.28568 | 0.26372 | 0.89248 | 0.8154 | 0.75987 | 0.017343 | 0.027965 | 0.43806 | 0.33548 | 0.043713 | 0.10612 | 0.03947 | 0.10408 | 0.12801 | 0.13058 | 0.15207 | 0.16613 | 0.1995 | 0.19027 | 0.16712 | 0.096125 | 0.075199 | 0.097989 | 0.11399 | 0.074553 | 0.030436 | 0.079584 | 0.027773 | 0 | 1 | 1 | 1
11 | 18 | 18 | 0.19065 | 0.59055 | 0.034499 | 0.49831 | 0.23409 | 0.14461 | 0.2737 | 0 | 0.24855 | 0.1813 | 0 | 0 | 0.2004 | 0.0054098 | 0.28063 | 0.25862 | 0.93144 | 0.86677 | 0.80615 | 0.036086 | 0.096613 | 0.59097 | 0.50362 | 0 | 0 | 0.00020269 | 0 | 0 | 0 | 0 | 0 | 0 | 0 | 0 | 0 | 0 | 0 | 0 | 0 | 0.00026301 | 0.00081124 | 0 | 0 | 1 | 1 | 1
11 | 18 | 19 | 0.2219 | 0.63551 | 0.034854 | 0.51574 | 0.30436 | 0.20037 | 0.33262 | 0 | 0.27978 | 0.21286 | 0 | 0 | 0.23163 | 0.0038616 | 0.2704 | 0.24832 | 0.96235 | 0.86593 | 0.84973 | 0.067389 | 0.1504 | 0.63543 | 0.56215 | 0 | 0 | 0 | 0 | 0 | 0 | 0 | 0 | 0 | 0 | 0 | 0 | 0 | 0 | 0 | 0 | 0 | 0 | 0 | 0 | 1 | 1 | 1
11 | 18 | 20 | 0.20242 | 0.69127 | 0.040006 | 0.49769 | 0.35266 | 0.19363 | 0.33668 | 0 | 0.26149 | 0.19337 | 0 | 0 | 0.21234 | 0.0019 | 0.26688 | 0.24477 | 0.9452 | 0.85691 | 0.82891 | 0.093985 | 0.15561 | 0.69149 | 0.62387 | 0 | 0 | 0 | 0 | 0 | 0 | 0 | 0 | 0 | 0 | 0 | 0 | 0 | 0 | 0 | 0 | 0 | 0 | 0 | 0 | 1 | 1 | 1
11 | 18 | 21 | 0.11712 | 0.68723 | 0.028052 | 0.49405 | 0.38674 | 0.16442 | 0.32118 | 0 | 0.17449 | 0.10733 | 0 | 0 | 0.12683 | 0.0014951 | 0.24901 | 0.22681 | 0.91281 | 0.84782 | 0.8156 | 0.111 | 0.12227 | 0.68735 | 0.62035 | 0 | 0 | 0 | 0 | 0 | 0 | 0 | 0 | 0 | 0 | 0 | 0 | 0 | 0 | 0 | 0 | 0 | 0 | 0 | 0 | 1 | 1 | 1
11 | 18 | 22 | 0.084913 | 0.64605 | 0.016046 | 0.51765 | 0.37037 | 0.15145 | 0.31504 | 0 | 0.14156 | 0.075074 | 0 | 0 | 0.094521 | 0.0009464 | 0.23723 | 0.215 | 0.89014 | 0.87205 | 0.82592 | 0.11379 | 0.099658 | 0.64597 | 0.57452 | 0 | 0 | 0 | 0 | 0 | 0 | 0 | 0 | 0 | 0 | 0 | 0 | 0 | 0 | 0 | 0 | 0 | 0 | 0 | 0 | 1 | 1 | 1
11 | 18 | 23 | 0.12682 | 0.61108 | 0.016778 | 0.5414 | 0.32913 | 0.18501 | 0.32948 | 0 | 0.18604 | 0.1173 | 0 | 0 | 0.1368 | 0.00041737 | 0.2312 | 0.20897 | 0.87784 | 0.89141 | 0.83359 | 0.10346 | 0.1036 | 0.61087 | 0.5353 | 0 | 0 | 0 | 0 | 0 | 0 | 0 | 0 | 0 | 0 | 0 | 0 | 0 | 0 | 0 | 0 | 0 | 0 | 0 | 0 | 1 | 1 | 1
11 | 18 | 24 | 0.15715 | 0.60887 | 0.011891 | 0.56744 | 0.29231 | 0.22082 | 0.33959 | 0.00043016 | 0.21681 | 0.14781 | 0 | 0 | 0.16718 | 0.00016902 | 0.22872 | 0.20648 | 0.86636 | 0.90392 | 0.8347 | 0.079048 | 0.1087 | 0.60871 | 0.53207 | 0 | 0 | 0 | 0 | 0 | 0 | 0 | 0 | 0 | 0 | 0 | 0 | 0 | 0 | 0 | 0 | 0 | 0 | 0 | 0 | 1 | 1 | 1
11 | 19 | 1 | 0.14297 | 0.62606 | 0.0093021 | 0.58981 | 0.29296 | 0.41879 | 0.36887 | 0.0087807 | 0.20176 | 0.13343 | 0 | 0 | 0.15288 | 0.00033017 | 0.22457 | 0.20233 | 0.85235 | 0.88053 | 0.82919 | 0.075152 | 0.1274 | 0.62582 | 0.5531 | 0 | 0 | 0 | 0 | 0 | 0 | 0 | 0 | 0 | 0 | 0 | 0 | 0 | 0 | 0 | 0 | 0 | 0 | 0 | 0 | 1 | 1 | 1
11 | 19 | 2 | 0.12353 | 0.68376 | 0.00080561 | 0.58113 | 0.28808 | 0.43412 | 0.41031 | 0.052692 | 0.18209 | 0.11389 | 0 | 0 | 0.13341 | 0.00067609 | 0.23462 | 0.21239 | 0.8408 | 0.89194 | 0.81269 | 0.092145 | 0.16231 | 0.68386 | 0.61655 | 0 | 0 | 0 | 0 | 0 | 0 | 0 | 0 | 0 | 0 | 0 | 0 | 0 | 0 | 0 | 0 | 0 | 0 | 0 | 0 | 1 | 1 | 1
11 | 19 | 3 | 0.1182 | 0.70671 | 0 | 0.60126 | 0.25559 | 0.43133 | 0.4464 | 0.096128 | 0.17588 | 0.10844 | 0 | 0 | 0.12796 | 0.001075 | 0.27364 | 0.25158 | 0.83082 | 0.84766 | 0.83194 | 0.1104 | 0.21105 | 0.70672 | 0.64486 | 0 | 0 | 0 | 0 | 0 | 0 | 0 | 0 | 0 | 0 | 0 | 0 | 0 | 0 | 0 | 0 | 0 | 0 | 0 | 0 | 1 | 1 | 1
11 | 19 | 4 | 0.15432 | 0.71725 | 0 | 0.61328 | 0.2227 | 0.349 | 0.46836 | 0.14524 | 0.21392 | 0.14495 | 0 | 0 | 0.16434 | 0.0037304 | 0.25502 | 0.23286 | 0.82351 | 0.7631 | 0.83609 | 0.10364 | 0.27959 | 0.7171 | 0.65949 | 0 | 0 | 0 | 0 | 0 | 0 | 0 | 0 | 0 | 0 | 0 | 0 | 0 | 0 | 0 | 0 | 0 | 0 | 0 | 0 | 1 | 1 | 1
11 | 19 | 5 | 0.15169 | 0.7519 | 0 | 0.61096 | 0.25092 | 0.32807 | 0.46596 | 0.19697 | 0.21114 | 0.14228 | 0 | 0 | 0.16169 | 0.014662 | 0.18823 | 0.16619 | 0.82756 | 0.73343 | 0.82555 | 0.092455 | 0.32556 | 0.75172 | 0.70095 | 0 | 0 | 0 | 0 | 0 | 0 | 0 | 0 | 0 | 0 | 0 | 0 | 0 | 0 | 0 | 0 | 0 | 0 | 0 | 0 | 1 | 1 | 1
11 | 19 | 6 | 0.11577 | 0.81456 | 0 | 0.59663 | 0.25717 | 0.33377 | 0.48282 | 0.23329 | 0.17386 | 0.10607 | 0 | 0 | 0.12559 | 0.023253 | 0.13191 | 0.11089 | 0.83436 | 0.73588 | 0.75836 | 0.090468 | 0.3737 | 0.8145 | 0.77474 | 0 | 0 | 0.0034313 | 0 | 0 | 0 | 0 | 0 | 0 | 0 | 0 | 0 | 0 | 0 | 0 | 0 | 0 | 0 | 0 | 0.020592 | 1 | 1 | 1
11 | 19 | 7 | 0.10763 | 0.88615 | 0 | 0.53834 | 0.23818 | 0.25625 | 0.52968 | 0.23485 | 0.16634 | 0.09801 | 0 | 0 | 0.11754 | 0.035011 | 0.10535 | 0.0853 | 0.83582 | 0.75837 | 0.73212 | 0.092278 | 0.38908 | 0.88656 | 0.85522 | 0.0032407 | 0.057131 | 0.22151 | 0.056035 | 6.1677e-05 | 0.00033179 | 0.00077669 | 0.011027 | 0.00814 | 0.040743 | 0.17513 | 0.23277 | 0.17049 | 0.18551 | 0.11862 | 0.16902 | 0.23871 | 0.1516 | 0.32886 | 0.46521 | 1 | 1 | 1
11 | 19 | 8 | 0.10815 | 0.86161 | 0 | 0.50019 | 0.18335 | 0.18141 | 0.56694 | 0.22964 | 0.16748 | 0.098613 | 0 | 0 | 0.11814 | 0.04795 | 0.11461 | 0.094178 | 0.86439 | 0.7871 | 0.73338 | 0.093183 | 0.36431 | 0.86172 | 0.82939 | 0.1832 | 0.32171 | 0.61476 | 0.31555 | 0.031711 | 0.19597 | 0.16421 | 0.27016 | 0.33078 | 0.50171 | 0.55521 | 0.59703 | 0.5646 | 0.56576 | 0.54175 | 0.55975 | 0.57001 | 0.55312 | 0.64924 | 0.81024 | 1 | 1 | 1
11 | 19 | 9 | 0.093808 | 0.80908 | 0 | 0.36867 | 0.072152 | 0.11382 | 0.54545 | 0.18147 | 0.15295 | 0.084273 | 0 | 0 | 0.10377 | 0.052108 | 0.15554 | 0.13395 | 0.85016 | 0.80595 | 0.74725 | 0.086812 | 0.2272 | 0.80889 | 0.76986 | 0.40924 | 0.54257 | 0.82846 | 0.53217 | 0.10493 | 0.45612 | 0.36614 | 0.43768 | 0.63845 | 0.76565 | 0.78998 | 0.79202 | 0.77777 | 0.79069 | 0.74716 | 0.77109 | 0.75123 | 0.75421 | 0.82311 | 0.96711 | 1 | 1 | 1
11 | 19 | 10 | 0.071416 | 0.79297 | 0 | 0.24162 | 0.0098814 | 0.10699 | 0.49001 | 0.10063 | 0.12811 | 0.061668 | 0 | 0 | 0.081025 | 0.035667 | 0.1888 | 0.16674 | 0.80965 | 0.82787 | 0.81727 | 0.05638 | 0.21806 | 0.79282 | 0.7498 | 0.56679 | 0.67515 | 0.91652 | 0.66221 | 0.13108 | 0.43343 | 0.69244 | 0.57627 | 0.77943 | 0.88776 | 0.91354 | 0.8957 | 0.88043 | 0.90385 | 0.84694 | 0.87287 | 0.82617 | 0.82176 | 0.91533 | 1 | 1 | 1 | 1
11 | 19 | 11 | 0.11096 | 0.79948 | 0.00057044 | 0.17852 | 0 | 0.065152 | 0.45351 | 0.093608 | 0.16857 | 0.10121 | 0.00011999 | 0 | 0.1207 | 0.029129 | 0.21173 | 0.18953 | 0.79241 | 0.89714 | 0.87796 | 0.051414 | 0.27669 | 0.79941 | 0.7567 | 0.6684 | 0.75625 | 0.91313 | 0.74176 | 0.21837 | 0.55502 | 0.77159 | 0.63086 | 0.86045 | 0.94908 | 0.96382 | 0.93232 | 0.952 | 0.96008 | 0.89297 | 0.94383 | 0.85819 | 0.87562 | 0.95282 | 1 | 1 | 1 | 1
11 | 19 | 12 | 0.20157 | 0.8138 | 0.00771 | 0.2024 | 0.0046574 | 0.035893 | 0.45552 | 0.1375 | 0.25763 | 0.19209 | 0.0022597 | 0 | 0.21104 | 0.027946 | 0.24127 | 0.21905 | 0.6717 | 0.91345 | 0.90607 | 0.07632 | 0.34913 | 0.81379 | 0.77316 | 0.69895 | 0.77317 | 0.93866 | 0.75835 | 0.35296 | 0.28072 | 0.6873 | 0.69008 | 0.9312 | 1 | 0.99192 | 0.96853 | 0.96844 | 0.98168 | 0.929 | 0.96013 | 0.8988 | 0.89552 | 0.96478 | 1 | 1 | 1 | 1
11 | 19 | 13 | 0.3448 | 0.82378 | 0.021987 | 0.25431 | 0.023768 | 0.023957 | 0.49032 | 0.22902 | 0.39288 | 0.33616 | 0.005948 | 0 | 0.35295 | 0.032352 | 0.24784 | 0.22563 | 0.47096 | 0.93641 | 0.93137 | 0.11973 | 0.41182 | 0.82383 | 0.78447 | 0.70357 | 0.77675 | 0.83637 | 0.76186 | 0.385 | 0.35265 | 0.76095 | 0.64793 | 0.93018 | 0.97808 | 0.98635 | 0.94563 | 0.95871 | 0.95634 | 0.91354 | 0.95048 | 0.88507 | 0.86182 | 0.9411 | 1 | 1 | 1 | 1
11 | 19 | 14 | 0.58228 | 0.81716 | 0.034328 | 0.27345 | 0.031833 | 0.0363 | 0.52445 | 0.35532 | 0.62048 | 0.5771 | 0.012174 | 0 | 0.58866 | 0.039179 | 0.24294 | 0.22073 | 0.34095 | 0.95642 | 0.92819 | 0.1564 | 0.49824 | 0.81714 | 0.77732 | 0.66026 | 0.74179 | 0.72939 | 0.72756 | 0.50146 | 0.38142 | 0.57731 | 0.70464 | 0.85204 | 0.95776 | 0.93946 | 0.90779 | 0.90385 | 0.86929 | 0.88901 | 0.89609 | 0.83708 | 0.8556 | 0.87898 | 0.92503 | 1 | 1 | 1
11 | 19 | 15 | 0.69881 | 0.80821 | 0.031745 | 0.23939 | 0.022854 | 0.053271 | 0.56256 | 0.50196 | 0.72607 | 0.69479 | 0.03083 | 0 | 0.70338 | 0.04163 | 0.23865 | 0.21643 | 0.43583 | 0.97335 | 0.84806 | 0.20862 | 0.56067 | 0.80815 | 0.76714 | 0.53994 | 0.63508 | 0.68924 | 0.6229 | 0.53569 | 0.34979 | 0.30196 | 0.67699 | 0.74969 | 0.83526 | 0.84308 | 0.8113 | 0.77948 | 0.77958 | 0.74942 | 0.77278 | 0.75003 | 0.75767 | 0.77082 | 0.76222 | 1 | 1 | 1
11 | 19 | 16 | 0.75136 | 0.80398 | 0.041071 | 0.17429 | 0.01278 | 0.10901 | 0.60487 | 0.61582 | 0.77483 | 0.74812 | 0.052917 | 0 | 0.75529 | 0.037949 | 0.22912 | 0.20689 | 0.47099 | 0.94918 | 0.68727 | 0.22456 | 0.53761 | 0.80358 | 0.76645 | 0.29789 | 0.3885 | 0.32664 | 0.38106 | 0.35504 | 0.3164 | 0.23072 | 0.46718 | 0.48933 | 0.44007 | 0.56042 | 0.44976 | 0.4588 | 0.47617 | 0.48198 | 0.45486 | 0.28486 | 0.43232 | 0.33025 | 0.34617 | 1 | 1 | 1
11 | 19 | 17 | 0.72796 | 0.88501 | 0.064647 | 0.13343 | 0.026051 | 0.16425 | 0.65443 | 0.67244 | 0.7523 | 0.72424 | 0.10031 | 0.0013065 | 0.73205 | 0.039672 | 0.22453 | 0.2023 | 0.38482 | 0.95805 | 0.64775 | 0.24448 | 0.61665 | 0.88531 | 0.85535 | 0.031368 | 0.077978 | 0.03433 | 0.076483 | 0.094567 | 0.079044 | 0.034858 | 0.13571 | 0.16696 | 0.10927 | 0.14943 | 0.071569 | 0.08002 | 0.094224 | 0.10379 | 0.079333 | 0.058139 | 0.074872 | 0.026607 | 0 | 1 | 1 | 1
11 | 19 | 18 | 0.66289 | 0.89259 | 0.10539 | 0.15434 | 0.11461 | 0.24987 | 0.70519 | 0.67349 | 0.69471 | 0.65868 | 0.10595 | 0.023939 | 0.6682 | 0.091847 | 0.25584 | 0.23367 | 0.26398 | 0.95865 | 0.63338 | 0.2035 | 0.67547 | 0.89263 | 0.86788 | 0 | 0 | 0.00057383 | 0 | 0 | 0 | 0 | 0 | 0 | 0 | 0 | 0 | 0 | 0 | 0 | 0 | 0.0022337 | 0.00077838 | 0 | 0 | 1 | 1 | 1
11 | 19 | 19 | 0.48696 | 0.88782 | 0.17055 | 0.15934 | 0.16831 | 0.47523 | 0.76536 | 0.64686 | 0.52569 | 0.47966 | 0.07539 | 0.052878 | 0.49354 | 0.12368 | 0.25314 | 0.23096 | 0.26858 | 0.92511 | 0.63399 | 0.16684 | 0.73691 | 0.88771 | 0.86401 | 0 | 0 | 0 | 0 | 0 | 0 | 0 | 0 | 0 | 0 | 0 | 0 | 0 | 0 | 0 | 0 | 0 | 0 | 0 | 0 | 1 | 1 | 1
11 | 19 | 20 | 0.42485 | 0.90215 | 0.1553 | 0.22511 | 0.07603 | 0.76302 | 0.78478 | 0.59789 | 0.47033 | 0.41726 | 0.065885 | 0.10236 | 0.43253 | 0.17732 | 0.20922 | 0.18703 | 0.31107 | 0.89246 | 0.57681 | 0.16302 | 0.75882 | 0.90214 | 0.8803 | 0 | 0 | 0 | 0 | 0 | 0 | 0 | 0 | 0 | 0 | 0 | 0 | 0 | 0 | 0 | 0 | 0 | 0 | 0 | 0 | 1 | 1 | 1
11 | 19 | 21 | 0.3954 | 0.91545 | 0.13348 | 0.30126 | 0.010503 | 0.81514 | 0.77016 | 0.55172 | 0.44212 | 0.38742 | 0.09185 | 0.13462 | 0.4033 | 0.20868 | 0.17848 | 0.15653 | 0.3566 | 0.89974 | 0.59196 | 0.14952 | 0.80451 | 0.91547 | 0.89607 | 0 | 0 | 0 | 0 | 0 | 0 | 0 | 0 | 0 | 0 | 0 | 0 | 0 | 0 | 0 | 0 | 0 | 0 | 0 | 0 | 1 | 1 | 1
11 | 19 | 22 | 0.40853 | 0.92087 | 0.2307 | 0.43608 | 0.0098401 | 0.78524 | 0.72666 | 0.50921 | 0.45716 | 0.4011 | 0.12093 | 0.17392 | 0.4167 | 0.24788 | 0.16293 | 0.1412 | 0.38456 | 0.88863 | 0.58687 | 0.13255 | 0.81218 | 0.92086 | 0.90308 | 0 | 0 | 0 | 0 | 0 | 0 | 0 | 0 | 0 | 0 | 0 | 0 | 0 | 0 | 0 | 0 | 0 | 0 | 0 | 0 | 1 | 1 | 1
11 | 19 | 23 | 0.36989 | 0.92546 | 0.37774 | 0.50264 | 0.10734 | 0.79032 | 0.73312 | 0.50517 | 0.41799 | 0.36164 | 0.13701 | 0.21061 | 0.37802 | 0.28404 | 0.16274 | 0.14103 | 0.34281 | 0.84161 | 0.53773 | 0.11718 | 0.76686 | 0.92543 | 0.90901 | 0 | 0 | 0 | 0 | 0 | 0 | 0 | 0 | 0 | 0 | 0 | 0 | 0 | 0 | 0 | 0 | 0 | 0 | 0 | 0 | 1 | 1 | 1
11 | 19 | 24 | 0.37738 | 0.93488 | 0.34934 | 0.57182 | 0.36782 | 0.64812 | 0.76462 | 0.51882 | 0.42646 | 0.36941 | 0.14604 | 0.2299 | 0.38565 | 0.30235 | 0.23437 | 0.21214 | 0.31336 | 0.72316 | 0.50758 | 0.12719 | 0.72086 | 0.93489 | 0.91999 | 0 | 0 | 0 | 0 | 0 | 0 | 0 | 0 | 0 | 0 | 0 | 0 | 0 | 0 | 0 | 0 | 0 | 0 | 0 | 0 | 1 | 1 | 1
11 | 20 | 1 | 0.38489 | 0.94019 | 0.23737 | 0.61452 | 0.52091 | 0.6196 | 0.77784 | 0.52424 | 0.43348 | 0.377 | 0.16958 | 0.23616 | 0.39309 | 0.30808 | 0.25235 | 0.23017 | 0.3595 | 0.49946 | 0.46306 | 0.14247 | 0.68197 | 0.94019 | 0.92646 | 0 | 0 | 0 | 0 | 0 | 0 | 0 | 0 | 0 | 0 | 0 | 0 | 0 | 0 | 0 | 0 | 0 | 0 | 0 | 0 | 1 | 1 | 1
11 | 20 | 2 | 0.38782 | 0.94139 | 0.2242 | 0.63006 | 0.57777 | 0.78631 | 0.76553 | 0.54225 | 0.43731 | 0.38012 | 0.16288 | 0.23743 | 0.39615 | 0.30846 | 0.27864 | 0.25662 | 0.326 | 0.28731 | 0.4478 | 0.14945 | 0.67978 | 0.94137 | 0.92826 | 0 | 0 | 0 | 0 | 0 | 0 | 0 | 0 | 0 | 0 | 0 | 0 | 0 | 0 | 0 | 0 | 0 | 0 | 0 | 0 | 1 | 1 | 1
11 | 20 | 3 | 0.35581 | 0.94423 | 0.17871 | 0.63669 | 0.61782 | 0.66563 | 0.75631 | 0.55409 | 0.40299 | 0.34717 | 0.15108 | 0.2546 | 0.36383 | 0.32478 | 0.26844 | 0.24634 | 0.30669 | 0.19822 | 0.43553 | 0.15059 | 0.67496 | 0.94424 | 0.93146 | 0 | 0 | 0 | 0 | 0 | 0 | 0 | 0 | 0 | 0 | 0 | 0 | 0 | 0 | 0 | 0 | 0 | 0 | 0 | 0 | 1 | 1 | 1
11 | 20 | 4 | 0.44094 | 0.94365 | 0.11401 | 0.63476 | 0.65018 | 0.89622 | 0.74035 | 0.56337 | 0.48396 | 0.43332 | 0.12832 | 0.28697 | 0.44822 | 0.35706 | 0.2288 | 0.20657 | 0.28757 | 0.25879 | 0.38687 | 0.15513 | 0.6195 | 0.94361 | 0.93131 | 0 | 0 | 0 | 0 | 0 | 0 | 0 | 0 | 0 | 0 | 0 | 0 | 0 | 0 | 0 | 0 | 0 | 0 | 0 | 0 | 1 | 1 | 1
11 | 20 | 5 | 0.59697 | 0.9498 | 0.08387 | 0.64525 | 0.69884 | 0.78132 | 0.70638 | 0.59391 | 0.63523 | 0.59213 | 0.10367 | 0.2934 | 0.60335 | 0.36301 | 0.19181 | 0.16973 | 0.26417 | 0.30944 | 0.34281 | 0.18069 | 0.56855 | 0.94984 | 0.93794 | 0 | 0 | 0 | 0 | 0 | 0 | 0 | 0 | 0 | 0 | 0 | 0 | 0 | 0 | 0 | 0 | 0 | 0 | 0 | 0 | 1 | 1 | 1
11 | 20 | 6 | 0.59114 | 0.94729 | 0.072713 | 0.63856 | 0.67924 | 0.69263 | 0.66112 | 0.59765 | 0.6255 | 0.58554 | 0.092706 | 0.27679 | 0.59693 | 0.34532 | 0.14971 | 0.12824 | 0.22789 | 0.30462 | 0.35487 | 0.17101 | 0.55854 | 0.94733 | 0.93471 | 0 | 0 | 0.0024111 | 0 | 0 | 0 | 0 | 0 | 0 | 0 | 0 | 0 | 0 | 0 | 0 | 0 | 0 | 0 | 0 | 0.01447 | 1 | 1 | 1
11 | 20 | 7 | 0.57056 | 0.93508 | 0.052961 | 0.64348 | 0.63748 | 0.84037 | 0.64309 | 0.57642 | 0.60816 | 0.56497 | 0.069392 | 0.28476 | 0.57687 | 0.3551 | 0.11862 | 0.098038 | 0.22692 | 0.27583 | 0.31389 | 0.17528 | 0.55377 | 0.93527 | 0.91778 | 0.0010944 | 0.0218 | 0.17447 | 0.021382 | 7.085e-05 | 0.00024614 | 0.00092259 | 0.0075169 | 0.0067307 | 0.033544 | 0.07498 | 0.053665 | 0.034024 | 0.069866 | 0.082567 | 0.033732 | 0.18745 | 0.094616 | 0.24146 | 0.41827 | 1 | 1 | 1
11 | 20 | 8 | 0.48788 | 0.87899 | 0.011677 | 0.65043 | 0.59783 | 0.85782 | 0.61393 | 0.54859 | 0.52879 | 0.48092 | 0.04035 | 0.26383 | 0.4948 | 0.33542 | 0.10264 | 0.082717 | 0.2141 | 0.23887 | 0.24339 | 0.17308 | 0.56864 | 0.87917 | 0.84956 | 0.12314 | 0.23221 | 0.51568 | 0.22776 | 0.27351 | 0.22013 | 0.20938 | 0.20122 | 0.32392 | 0.42902 | 0.40544 | 0.3296 | 0.2188 | 0.16559 | 0.38737 | 0.21692 | 0.46168 | 0.43623 | 0.53317 | 0.76857 | 1 | 1 | 1
11 | 20 | 9 | 0.43493 | 0.77514 | 0.00069465 | 0.64046 | 0.50837 | 0.65093 | 0.54383 | 0.48868 | 0.48111 | 0.42766 | 0.031824 | 0.20998 | 0.44271 | 0.28281 | 0.084019 | 0.065105 | 0.22185 | 0.16861 | 0.20575 | 0.17829 | 0.53794 | 0.77459 | 0.73363 | 0.3405 | 0.45925 | 0.67291 | 0.45044 | 0.61531 | 0.56563 | 0.48962 | 0.32307 | 0.52143 | 0.71946 | 0.69891 | 0.72113 | 0.34158 | 0.20474 | 0.44732 | 0.33864 | 0.58509 | 0.61395 | 0.66887 | 0.94763 | 1 | 1 | 1
11 | 20 | 10 | 0.35372 | 0.78387 | 0 | 0.62631 | 0.35651 | 0.45315 | 0.47121 | 0.32808 | 0.40452 | 0.3456 | 0.048846 | 0.15847 | 0.36227 | 0.22878 | 0.066193 | 0.048588 | 0.31293 | 0.15538 | 0.18765 | 0.13158 | 0.63294 | 0.78346 | 0.74241 | 0.50955 | 0.61131 | 0.76147 | 0.59959 | 0.7656 | 0.73429 | 0.71972 | 0.43236 | 0.61746 | 0.91652 | 0.91821 | 0.91852 | 0.56353 | 0.1704 | 0.41391 | 0.55869 | 0.70586 | 0.80191 | 0.68502 | 1 | 1 | 1 | 1
11 | 20 | 11 | 0.25267 | 0.87441 | 0 | 0.61224 | 0.23399 | 0.39241 | 0.4171 | 0.19044 | 0.30821 | 0.24369 | 0.069257 | 0.19822 | 0.26202 | 0.27205 | 0.054186 | 0.037728 | 0.3112 | 0.13441 | 0.18824 | 0.11177 | 0.73308 | 0.8745 | 0.84528 | 0.61769 | 0.70107 | 0.79917 | 0.68763 | 0.81847 | 0.83444 | 0.8253 | 0.51593 | 0.78605 | 0.96249 | 0.99082 | 0.97091 | 0.78044 | 0.22501 | 0.30412 | 0.77374 | 0.7968 | 0.90586 | 0.73514 | 1 | 1 | 1 | 1
11 | 20 | 12 | 0.14623 | 0.94053 | 0 | 0.61531 | 0.12741 | 0.36183 | 0.38376 | 0.16605 | 0.20373 | 0.13655 | 0.080033 | 0.22576 | 0.15594 | 0.29946 | 0.049768 | 0.033805 | 0.36366 | 0.14362 | 0.19416 | 0.12501 | 0.81844 | 0.94079 | 0.92356 | 0.67845 | 0.75121 | 0.85181 | 0.7368 | 0.84947 | 0.86237 | 0.85901 | 0.52216 | 0.90268 | 0.83049 | 1 | 0.97218 | 0.91149 | 0.46924 | 0.30301 | 0.90366 | 0.80912 | 0.90478 | 0.76995 | 1 | 1 | 1 | 1
11 | 20 | 13 | 0.082916 | 0.94712 | 0 | 0.62065 | 0.064817 | 0.31746 | 0.37347 | 0.14043 | 0.1392 | 0.073044 | 0.0895 | 0.21481 | 0.092472 | 0.2871 | 0.053869 | 0.037444 | 0.4564 | 0.16951 | 0.17611 | 0.14001 | 0.85432 | 0.94715 | 0.93465 | 0.6806 | 0.75108 | 0.78818 | 0.73668 | 0.80586 | 0.83732 | 0.84579 | 0.51883 | 0.93516 | 0.86825 | 0.9932 | 0.96397 | 0.92065 | 0.56672 | 0.21439 | 0.91275 | 0.8815 | 0.90486 | 0.62873 | 0.96379 | 1 | 1 | 1
11 | 20 | 14 | 0.10787 | 0.94778 | 0 | 0.62583 | 0.041015 | 0.31277 | 0.36179 | 0.069517 | 0.16528 | 0.098087 | 0.071215 | 0.21075 | 0.11759 | 0.28244 | 0.059726 | 0.042702 | 0.50713 | 0.26641 | 0.17376 | 0.14071 | 0.8439 | 0.9479 | 0.93431 | 0.66059 | 0.74183 | 0.75912 | 0.72761 | 0.81046 | 0.8126 | 0.81072 | 0.6044 | 0.8195 | 0.76878 | 0.96515 | 0.93542 | 0.9142 | 0.70884 | 0.28589 | 0.90635 | 0.8805 | 0.87496 | 0.44236 | 0.82783 | 1 | 1 | 1
11 | 20 | 15 | 0.18953 | 0.92272 | 0.0016819 | 0.63836 | 0.023185 | 0.29059 | 0.34696 | 0.0083597 | 0.24736 | 0.18018 | 0.082333 | 0.22958 | 0.19927 | 0.30397 | 0.061572 | 0.044373 | 0.55721 | 0.41464 | 0.18443 | 0.12867 | 0.80475 | 0.92304 | 0.90108 | 0.57021 | 0.67093 | 0.68748 | 0.65806 | 0.70813 | 0.69086 | 0.69814 | 0.53538 | 0.78134 | 0.74322 | 0.87287 | 0.80993 | 0.80659 | 0.74262 | 0.41769 | 0.79967 | 0.75941 | 0.80484 | 0.44718 | 0.64516 | 1 | 1 | 1
11 | 20 | 16 | 0.26442 | 0.82096 | 0.024949 | 0.6479 | 0.0042553 | 0.26386 | 0.36316 | 0.0092277 | 0.32058 | 0.25566 | 0.072009 | 0.18612 | 0.27386 | 0.26279 | 0.063722 | 0.046331 | 0.50757 | 0.5484 | 0.2248 | 0.18147 | 0.71966 | 0.82041 | 0.78893 | 0.33363 | 0.43589 | 0.34026 | 0.42754 | 0.45 | 0.48393 | 0.44477 | 0.41232 | 0.51877 | 0.55052 | 0.59707 | 0.39517 | 0.53982 | 0.54206 | 0.36982 | 0.53518 | 0.34484 | 0.46013 | 0.28008 | 0.25948 | 1 | 1 | 1
11 | 20 | 17 | 0.29072 | 0.83845 | 0.08941 | 0.75837 | 0.0056463 | 0.2898 | 0.52134 | 0.060871 | 0.34496 | 0.28206 | 0.025485 | 0.069734 | 0.29986 | 0.13673 | 0.082566 | 0.063745 | 0.48647 | 0.66285 | 0.2555 | 0.20134 | 0.60603 | 0.83823 | 0.80557 | 0.039166 | 0.096146 | 0.035459 | 0.094303 | 0.11205 | 0.16241 | 0.13017 | 0.11249 | 0.18903 | 0.16042 | 0.16202 | 0.055721 | 0.10905 | 0.11798 | 0.066175 | 0.10811 | 0.04394 | 0.079558 | 0.019209 | 0 | 1 | 1 | 1
11 | 20 | 18 | 0.29537 | 0.89552 | 0.12335 | 0.79079 | 0.044925 | 0.48729 | 0.65631 | 0.059373 | 0.34821 | 0.28657 | 0.0053615 | 0.079802 | 0.30429 | 0.15249 | 0.098611 | 0.078877 | 0.53367 | 0.75691 | 0.26268 | 0.17602 | 0.61805 | 0.89574 | 0.86909 | 0 | 0 | 0.00041264 | 0 | 0 | 0 | 0 | 0 | 0 | 0 | 0 | 0 | 0 | 0 | 0 | 0 | 0.00084607 | 0.0013355 | 0 | 0 | 1 | 1 | 1
11 | 20 | 19 | 0.31989 | 0.89809 | 0.13502 | 0.78943 | 0.13046 | 0.40826 | 0.64366 | 0.019981 | 0.37313 | 0.31154 | 0.0077574 | 0.11561 | 0.32884 | 0.18979 | 0.10331 | 0.083345 | 0.55869 | 0.73883 | 0.28139 | 0.26732 | 0.70636 | 0.89825 | 0.87304 | 0 | 0 | 0 | 0 | 0 | 0 | 0 | 0 | 0 | 0 | 0 | 0 | 0 | 0 | 0 | 0 | 0 | 0 | 0 | 0 | 1 | 1 | 1
11 | 20 | 20 | 0.30722 | 0.86168 | 0.11699 | 0.8066 | 0.20504 | 0.25495 | 0.56427 | 0.0081701 | 0.36029 | 0.29864 | 0.023572 | 0.15324 | 0.31616 | 0.22971 | 0.10048 | 0.080649 | 0.4799 | 0.61874 | 0.28031 | 0.27235 | 0.80324 | 0.86158 | 0.83222 | 0 | 0 | 0 | 0 | 0 | 0 | 0 | 0 | 0 | 0 | 0 | 0 | 0 | 0 | 0 | 0 | 0 | 0 | 0 | 0 | 1 | 1 | 1
11 | 20 | 21 | 0.2845 | 0.8425 | 0.11999 | 0.79957 | 0.24937 | 0.365 | 0.493 | 0.063292 | 0.33858 | 0.27572 | 0.017851 | 0.13846 | 0.29362 | 0.21277 | 0.11052 | 0.090244 | 0.38037 | 0.51251 | 0.27279 | 0.22323 | 0.82225 | 0.84232 | 0.81012 | 0 | 0 | 0 | 0 | 0 | 0 | 0 | 0 | 0 | 0 | 0 | 0 | 0 | 0 | 0 | 0 | 0 | 0 | 0 | 0 | 1 | 1 | 1
11 | 20 | 22 | 0.26069 | 0.86086 | 0.11512 | 0.77161 | 0.21085 | 0.52299 | 0.45437 | 0.14427 | 0.31488 | 0.25159 | 0.029732 | 0.12301 | 0.26985 | 0.19722 | 0.11818 | 0.097609 | 0.30961 | 0.43839 | 0.23991 | 0.24441 | 0.7895 | 0.86114 | 0.82616 | 0 | 0 | 0 | 0 | 0 | 0 | 0 | 0 | 0 | 0 | 0 | 0 | 0 | 0 | 0 | 0 | 0 | 0 | 0 | 0 | 1 | 1 | 1
11 | 20 | 23 | 0.27162 | 0.81211 | 0.085003 | 0.7538 | 0.13571 | 0.54542 | 0.39624 | 0.19158 | 0.32552 | 0.26263 | 0.11449 | 0.11382 | 0.28073 | 0.18732 | 0.11972 | 0.099087 | 0.24595 | 0.40275 | 0.21551 | 0.42447 | 0.75623 | 0.81257 | 0.76504 | 0 | 0 | 0 | 0 | 0 | 0 | 0 | 0 | 0 | 0 | 0 | 0 | 0 | 0 | 0 | 0 | 0 | 0 | 0 | 0 | 1 | 1 | 1
11 | 20 | 24 | 0.30828 | 0.65075 | 0.08311 | 0.76211 | 0.078335 | 0.48266 | 0.31626 | 0.22211 | 0.36214 | 0.29984 | 0.25113 | 0.12557 | 0.31734 | 0.1994 | 0.12008 | 0.099441 | 0.2051 | 0.36555 | 0.18836 | 0.62138 | 0.69414 | 0.65007 | 0.58761 | 0 | 0 | 0 | 0 | 0 | 0 | 0 | 0 | 0 | 0 | 0 | 0 | 0 | 0 | 0 | 0 | 0 | 0 | 0 | 0 | 1 | 1 | 1
11 | 21 | 1 | 0.3086 | 0.632 | 0.08082 | 0.75569 | 0.059065 | 0.52769 | 0.22 | 0.19062 | 0.36109 | 0.29995 | 0.40295 | 0.15287 | 0.31746 | 0.22699 | 0.12909 | 0.10816 | 0.19169 | 0.30823 | 0.15537 | 0.70968 | 0.48026 | 0.63186 | 0.5588 | 0 | 0 | 0 | 0 | 0 | 0 | 0 | 0 | 0 | 0 | 0 | 0 | 0 | 0 | 0 | 0 | 0 | 0 | 0 | 0 | 1 | 1 | 1
11 | 21 | 2 | 0.31549 | 0.62633 | 0.080454 | 0.75335 | 0.031442 | 0.46799 | 0.16611 | 0.21078 | 0.36902 | 0.30711 | 0.48496 | 0.18291 | 0.3245 | 0.25771 | 0.13354 | 0.11247 | 0.17957 | 0.28907 | 0.11514 | 0.71134 | 0.26734 | 0.62617 | 0.55237 | 0 | 0 | 0 | 0 | 0 | 0 | 0 | 0 | 0 | 0 | 0 | 0 | 0 | 0 | 0 | 0 | 0 | 0 | 0 | 0 | 1 | 1 | 1
11 | 21 | 3 | 0.28208 | 0.6397 | 0.066372 | 0.73693 | 0.0053834 | 0.46239 | 0.1366 | 0.26351 | 0.3365 | 0.27332 | 0.60129 | 0.18891 | 0.29125 | 0.26009 | 0.13392 | 0.11284 | 0.12962 | 0.23023 | 0.068059 | 0.70013 | 0.16079 | 0.63936 | 0.57022 | 0 | 0 | 0 | 0 | 0 | 0 | 0 | 0 | 0 | 0 | 0 | 0 | 0 | 0 | 0 | 0 | 0 | 0 | 0 | 0 | 1 | 1 | 1
11 | 21 | 4 | 0.2361 | 0.71758 | 0.10022 | 0.73513 | 0 | 0.52609 | 0.11995 | 0.2772 | 0.29151 | 0.22686 | 0.67812 | 0.247 | 0.24546 | 0.31955 | 0.14106 | 0.11978 | 0.091079 | 0.16073 | 0.051202 | 0.69067 | 0.16185 | 0.71804 | 0.65199 | 0 | 0 | 0 | 0 | 0 | 0 | 0 | 0 | 0 | 0 | 0 | 0 | 0 | 0 | 0 | 0 | 0 | 0 | 0 | 0 | 1 | 1 | 1
11 | 21 | 5 | 0.21598 | 0.67946 | 0.11444 | 0.71319 | 0.015152 | 0.51909 | 0.11086 | 0.22087 | 0.27238 | 0.20666 | 0.74922 | 0.27669 | 0.2255 | 0.34515 | 0.15036 | 0.12887 | 0.06703 | 0.11849 | 0.040817 | 0.68254 | 0.29658 | 0.67935 | 0.61421 | 0 | 0 | 0 | 0 | 0 | 0 | 0 | 0 | 0 | 0 | 0 | 0 | 0 | 0 | 0 | 0 | 0 | 0 | 0 | 0 | 1 | 1 | 1
11 | 21 | 6 | 0.21136 | 0.66004 | 0.10544 | 0.67428 | 0.13195 | 0.34747 | 0.098916 | 0.17209 | 0.26967 | 0.20227 | 0.80954 | 0.33659 | 0.22116 | 0.40076 | 0.15344 | 0.13189 | 0.067673 | 0.14127 | 0.024873 | 0.66372 | 0.18291 | 0.66008 | 0.58937 | 0 | 0 | 0.0027168 | 0 | 0 | 0 | 0 | 0 | 0 | 0 | 0 | 0 | 0 | 0 | 0 | 0 | 0 | 0 | 0 | 0.016303 | 1 | 1 | 1
11 | 21 | 7 | 0.16614 | 0.62312 | 0.094512 | 0.63772 | 0.38262 | 0.22169 | 0.072644 | 0.18039 | 0.22187 | 0.15629 | 0.81933 | 0.43885 | 0.1756 | 0.49929 | 0.15122 | 0.12971 | 0.072138 | 0.15129 | 0.022852 | 0.64307 | 0.12778 | 0.62363 | 0.54029 | 0.0022915 | 0.045008 | 0.16359 | 0.044145 | 6.5567e-05 | 3.763e-05 | 0.00075917 | 0.0095814 | 0.0076877 | 0.034864 | 0.099333 | 0.23608 | 0.16238 | 0.12631 | 0.064542 | 0.16099 | 0.027391 | 0.075839 | 0.31816 | 0.47045 | 1 | 1 | 1
11 | 21 | 8 | 0.20856 | 0.45901 | 0.11204 | 0.62945 | 0.44627 | 0.2456 | 0.036756 | 0.16863 | 0.26611 | 0.19933 | 0.81087 | 0.4852 | 0.21825 | 0.5401 | 0.15181 | 0.13029 | 0.049322 | 0.14481 | 0.013158 | 0.57935 | 0.12047 | 0.45892 | 0.36052 | 0.17459 | 0.32041 | 0.48372 | 0.31426 | 0.29356 | 0.13634 | 0.2266 | 0.32659 | 0.38342 | 0.52609 | 0.56199 | 0.60871 | 0.56071 | 0.47069 | 0.23031 | 0.55589 | 0.18975 | 0.33447 | 0.63741 | 0.82089 | 1 | 1 | 1
11 | 21 | 9 | 0.23875 | 0.29705 | 0.11084 | 0.60583 | 0.27254 | 0.30788 | 0.0023431 | 0.12635 | 0.29537 | 0.22972 | 0.77884 | 0.51072 | 0.24828 | 0.56315 | 0.14747 | 0.12605 | 0.018543 | 0.11647 | 0.0062262 | 0.4821 | 0.08082 | 0.2965 | 0.1924 | 0.43665 | 0.58793 | 0.68719 | 0.57665 | 0.65176 | 0.53413 | 0.54364 | 0.62096 | 0.67832 | 0.79696 | 0.81712 | 0.82565 | 0.78458 | 0.64797 | 0.31707 | 0.77784 | 0.30514 | 0.5821 | 0.78321 | 0.99 | 1 | 1 | 1
11 | 21 | 10 | 0.24464 | 0.23691 | 0.053637 | 0.48677 | 0.04958 | 0.072725 | 0 | 0.10827 | 0.30051 | 0.23558 | 0.76923 | 0.52299 | 0.25406 | 0.57462 | 0.12951 | 0.10856 | 0.0078602 | 0.1624 | 0.014075 | 0.44261 | 0.090999 | 0.23666 | 0.1296 | 0.61284 | 0.73482 | 0.78754 | 0.72073 | 0.82306 | 0.7297 | 0.74337 | 0.79192 | 0.84072 | 0.96305 | 0.94566 | 0.93485 | 0.89947 | 0.69717 | 0.23809 | 0.89174 | 0.33144 | 0.79728 | 0.80187 | 1 | 1 | 1 | 1
11 | 21 | 11 | 0.2479 | 0.20959 | 0.013026 | 0.39684 | 0 | 0.045959 | 0 | 0.15611 | 0.3026 | 0.2387 | 0.77924 | 0.51694 | 0.25714 | 0.5674 | 0.11973 | 0.099098 | 0.0041779 | 0.20312 | 0.039773 | 0.40746 | 0.087942 | 0.20961 | 0.10142 | 0.7211 | 0.81821 | 0.8767 | 0.80253 | 0.89298 | 0.81892 | 0.81248 | 0.87309 | 0.92722 | 1 | 1 | 0.99738 | 0.98506 | 0.58023 | 0.41854 | 0.9766 | 0.48736 | 0.92721 | 0.80738 | 1 | 1 | 1 | 1
11 | 21 | 12 | 0.28674 | 0.15639 | 0.031026 | 0.3685 | 0 | 0.039497 | 0 | 0.2119 | 0.34001 | 0.27788 | 0.77026 | 0.53335 | 0.29574 | 0.58438 | 0.11623 | 0.095725 | 0.0015213 | 0.24065 | 0.074681 | 0.37809 | 0.083459 | 0.15617 | 0.057547 | 0.78162 | 0.86467 | 0.87382 | 0.84809 | 0.87796 | 0.85291 | 0.86106 | 0.90657 | 0.96822 | 1 | 1 | 1 | 1 | 0.64758 | 0.5394 | 0.99622 | 0.57041 | 0.96382 | 0.66633 | 1 | 1 | 1 | 1
11 | 21 | 13 | 0.34843 | 0.13378 | 0.078122 | 0.34155 | 0 | 0.041185 | 0 | 0.25521 | 0.39995 | 0.34031 | 0.7412 | 0.52304 | 0.3571 | 0.57395 | 0.12121 | 0.10053 | 2.3284e-05 | 0.23607 | 0.093908 | 0.36313 | 0.072359 | 0.1336 | 0.039453 | 0.78955 | 0.87091 | 0.87996 | 0.85421 | 0.88938 | 0.83873 | 0.86652 | 0.89992 | 0.95002 | 1 | 1 | 1 | 0.99869 | 0.78207 | 0.51058 | 0.99011 | 0.73381 | 0.96448 | 0.58489 | 1 | 1 | 1 | 1
11 | 21 | 14 | 0.37664 | 0.13189 | 0.13592 | 0.30336 | 0 | 0.047128 | 0 | 0.27206 | 0.42663 | 0.3688 | 0.72234 | 0.51131 | 0.38505 | 0.56263 | 0.12748 | 0.1066 | 2.4442e-05 | 0.24144 | 0.0925 | 0.33557 | 0.063746 | 0.13177 | 0.037596 | 0.72738 | 0.81695 | 0.87095 | 0.80129 | 0.79109 | 0.81578 | 0.80561 | 0.85165 | 0.88549 | 0.99277 | 0.98051 | 0.96601 | 0.94598 | 0.7951 | 0.47334 | 0.93786 | 0.85853 | 0.91551 | 0.62664 | 0.97866 | 1 | 1 | 1
11 | 21 | 15 | 0.36534 | 0.1388 | 0.17347 | 0.25694 | 0 | 0.05431 | 0.0006845 | 0.24817 | 0.41557 | 0.35733 | 0.71125 | 0.51493 | 0.3738 | 0.5671 | 0.13216 | 0.11113 | 0.0016206 | 0.26005 | 0.088408 | 0.34263 | 0.05597 | 0.13865 | 0.043018 | 0.61007 | 0.71795 | 0.72578 | 0.70418 | 0.68508 | 0.7072 | 0.70503 | 0.75954 | 0.79566 | 0.88533 | 0.88984 | 0.84871 | 0.80873 | 0.72319 | 0.55036 | 0.80178 | 0.80629 | 0.78366 | 0.42337 | 0.78807 | 1 | 1 | 1
11 | 21 | 16 | 0.33501 | 0.15936 | 0.23683 | 0.23528 | 0 | 0.056354 | 0.012489 | 0.21775 | 0.38511 | 0.32644 | 0.69636 | 0.50592 | 0.34349 | 0.55807 | 0.14988 | 0.12841 | 0.0059615 | 0.2587 | 0.09332 | 0.35314 | 0.048265 | 0.15908 | 0.060527 | 0.32975 | 0.42999 | 0.34554 | 0.42174 | 0.46234 | 0.45568 | 0.42584 | 0.51114 | 0.51311 | 0.55089 | 0.53959 | 0.41892 | 0.4985 | 0.49915 | 0.34741 | 0.49422 | 0.29306 | 0.43164 | 0.2577 | 0.32264 | 1 | 1 | 1
11 | 21 | 17 | 0.35336 | 0.22325 | 0.36537 | 0.29046 | 0 | 0.089648 | 0.047946 | 0.20843 | 0.40356 | 0.34513 | 0.67285 | 0.50693 | 0.36183 | 0.55718 | 0.18904 | 0.16699 | 0.014679 | 0.29043 | 0.084724 | 0.37656 | 0.065458 | 0.22315 | 0.11526 | 0.035213 | 0.08791 | 0.031948 | 0.086225 | 0.11775 | 0.1399 | 0.11306 | 0.14632 | 0.17705 | 0.1512 | 0.12613 | 0.048025 | 0.090537 | 0.091873 | 0.059237 | 0.08976 | 0.030782 | 0.074442 | 0.011458 | 0 | 1 | 1 | 1
11 | 21 | 18 | 0.38159 | 0.29061 | 0.40962 | 0.27525 | 0 | 0.15972 | 0.071907 | 0.24147 | 0.43046 | 0.37367 | 0.64761 | 0.56362 | 0.38983 | 0.60997 | 0.18906 | 0.16699 | 0.028111 | 0.33548 | 0.066465 | 0.3789 | 0.085742 | 0.29079 | 0.17773 | 0 | 0 | 0.00029225 | 0 | 0 | 0 | 0 | 0 | 0 | 0 | 0 | 0 | 0 | 0 | 0 | 0 | 0.0002945 | 0.0012578 | 0 | 0 | 1 | 1 | 1
11 | 21 | 19 | 0.39993 | 0.29638 | 0.35656 | 0.27826 | 0 | 0.20876 | 0.088335 | 0.2453 | 0.44981 | 0.39252 | 0.6236 | 0.63853 | 0.4083 | 0.6813 | 0.16896 | 0.14714 | 0.042015 | 0.33704 | 0.053236 | 0.39786 | 0.16988 | 0.29624 | 0.18708 | 0 | 0 | 0 | 0 | 0 | 0 | 0 | 0 | 0 | 0 | 0 | 0 | 0 | 0 | 0 | 0 | 0 | 0 | 0 | 0 | 1 | 1 | 1
11 | 21 | 20 | 0.33235 | 0.31691 | 0.33752 | 0.31746 | 0 | 0.25224 | 0.088901 | 0.1738 | 0.3839 | 0.32396 | 0.60852 | 0.6313 | 0.34104 | 0.67506 | 0.15207 | 0.13055 | 0.045802 | 0.31627 | 0.043318 | 0.43113 | 0.27036 | 0.31696 | 0.206 | 0 | 0 | 0 | 0 | 0 | 0 | 0 | 0 | 0 | 0 | 0 | 0 | 0 | 0 | 0 | 0 | 0 | 0 | 0 | 0 | 1 | 1 | 1
11 | 21 | 21 | 0.26022 | 0.30715 | 0.35913 | 0.32722 | 0 | 0.22094 | 0.072272 | 0.11761 | 0.31465 | 0.25115 | 0.58839 | 0.53641 | 0.26941 | 0.5847 | 0.14044 | 0.11918 | 0.04924 | 0.289 | 0.042023 | 0.43581 | 0.28857 | 0.30713 | 0.19676 | 0 | 0 | 0 | 0 | 0 | 0 | 0 | 0 | 0 | 0 | 0 | 0 | 0 | 0 | 0 | 0 | 0 | 0 | 0 | 0 | 1 | 1 | 1
11 | 21 | 22 | 0.20933 | 0.28354 | 0.36487 | 0.34455 | 0 | 0.20467 | 0.051223 | 0.10049 | 0.26766 | 0.20024 | 0.54131 | 0.47262 | 0.21913 | 0.52736 | 0.13764 | 0.11645 | 0.057765 | 0.19239 | 0.054873 | 0.39534 | 0.24124 | 0.28343 | 0.17387 | 0 | 0 | 0 | 0 | 0 | 0 | 0 | 0 | 0 | 0 | 0 | 0 | 0 | 0 | 0 | 0 | 0 | 0 | 0 | 0 | 1 | 1 | 1
11 | 21 | 23 | 0.11534 | 0.26659 | 0.34794 | 0.3501 | 0 | 0.16372 | 0.029148 | 0.070431 | 0.17269 | 0.10556 | 0.50465 | 0.42737 | 0.12505 | 0.4863 | 0.14189 | 0.12059 | 0.06859 | 0.12827 | 0.074125 | 0.39345 | 0.18539 | 0.26649 | 0.15685 | 0 | 0 | 0 | 0 | 0 | 0 | 0 | 0 | 0 | 0 | 0 | 0 | 0 | 0 | 0 | 0 | 0 | 0 | 0 | 0 | 1 | 1 | 1
11 | 21 | 24 | 0.072094 | 0.25332 | 0.3189 | 0.35368 | 0 | 0.1709 | 0.011287 | 0.03604 | 0.13018 | 0.062533 | 0.47429 | 0.38907 | 0.081896 | 0.45097 | 0.14248 | 0.12117 | 0.079923 | 0.096036 | 0.086803 | 0.398 | 0.15124 | 0.25338 | 0.14229 | 0 | 0 | 0 | 0 | 0 | 0 | 0 | 0 | 0 | 0 | 0 | 0 | 0 | 0 | 0 | 0 | 0 | 0 | 0 | 0 | 1 | 1 | 1
11 | 22 | 1 | 0.046264 | 0.20814 | 0.31881 | 0.34686 | 0 | 0.17629 | 0.00068986 | 0.0036185 | 0.10303 | 0.036805 | 0.4771 | 0.35866 | 0.055858 | 0.42241 | 0.13774 | 0.11655 | 0.093439 | 0.067758 | 0.10811 | 0.38245 | 0.12954 | 0.20795 | 0.10223 | 0 | 0 | 0 | 0 | 0 | 0 | 0 | 0 | 0 | 0 | 0 | 0 | 0 | 0 | 0 | 0 | 0 | 0 | 0 | 0 | 1 | 1 | 1
11 | 22 | 2 | 0.046878 | 0.18918 | 0.32481 | 0.35414 | 0 | 0.19733 | 0 | 0 | 0.10406 | 0.037463 | 0.47771 | 0.34478 | 0.056532 | 0.41039 | 0.13324 | 0.11218 | 0.11509 | 0.052137 | 0.14382 | 0.34534 | 0.11854 | 0.18908 | 0.084276 | 0 | 0 | 0 | 0 | 0 | 0 | 0 | 0 | 0 | 0 | 0 | 0 | 0 | 0 | 0 | 0 | 0 | 0 | 0 | 0 | 1 | 1 | 1
11 | 22 | 3 | 0.059588 | 0.1732 | 0.30777 | 0.38729 | 0.0092621 | 0.14315 | 0 | 0 | 0.11828 | 0.050214 | 0.45102 | 0.32477 | 0.069465 | 0.39236 | 0.12501 | 0.1042 | 0.14381 | 0.042751 | 0.18759 | 0.31576 | 0.11881 | 0.17307 | 0.070722 | 0 | 0 | 0 | 0 | 0 | 0 | 0 | 0 | 0 | 0 | 0 | 0 | 0 | 0 | 0 | 0 | 0 | 0 | 0 | 0 | 1 | 1 | 1
11 | 22 | 4 | 0.052478 | 0.16827 | 0.30597 | 0.40402 | 0.04989 | 0.12522 | 0 | 0 | 0.11013 | 0.043046 | 0.42038 | 0.28288 | 0.062204 | 0.35179 | 0.11561 | 0.095129 | 0.17235 | 0.04038 | 0.24575 | 0.28943 | 0.1167 | 0.1682 | 0.066023 | 0 | 0 | 0 | 0 | 0 | 0 | 0 | 0 | 0 | 0 | 0 | 0 | 0 | 0 | 0 | 0 | 0 | 0 | 0 | 0 | 1 | 1 | 1
11 | 22 | 5 | 0.04884 | 0.16051 | 0.29495 | 0.47266 | 0.083037 | 0.16886 | 0 | 0 | 0.10661 | 0.039474 | 0.39322 | 0.24978 | 0.058577 | 0.32046 | 0.10847 | 0.088284 | 0.19222 | 0.047472 | 0.29015 | 0.26974 | 0.094615 | 0.16037 | 0.060191 | 0 | 0 | 0 | 0 | 0 | 0 | 0 | 0 | 0 | 0 | 0 | 0 | 0 | 0 | 0 | 0 | 0 | 0 | 0 | 0 | 1 | 1 | 1
11 | 22 | 6 | 0.040056 | 0.1668 | 0.27704 | 0.5109 | 0.10675 | 0.16695 | 0 | 0 | 0.097566 | 0.030797 | 0.32678 | 0.22714 | 0.04974 | 0.29899 | 0.10851 | 0.088319 | 0.21553 | 0.054104 | 0.3293 | 0.23059 | 0.086856 | 0.16682 | 0.063999 | 0 | 0 | 2.3597e-05 | 0 | 0 | 0 | 0 | 0 | 0 | 0 | 0 | 0 | 0 | 0 | 0 | 0 | 0 | 0 | 0 | 0.00014017 | 1 | 1 | 1
11 | 22 | 7 | 0.019562 | 0.15031 | 0.26613 | 0.51113 | 0.14495 | 0.14295 | 0 | 0 | 0.074935 | 0.010635 | 0.25919 | 0.21178 | 0.028906 | 0.28426 | 0.11138 | 0.091067 | 0.22869 | 0.055691 | 0.32449 | 0.15724 | 0.085119 | 0.15017 | 0.052025 | 0.0019974 | 0.046429 | 0.080895 | 0.045539 | 2.0606e-05 | 7.9128e-05 | 0.00058947 | 0.0096551 | 0.0069925 | 0.031313 | 0.13752 | 0.17517 | 0.16759 | 0.13289 | 0.10937 | 0.16615 | 0.058224 | 0.051348 | 0.30621 | 0.020386 | 1 | 1 | 1
11 | 22 | 8 | 0.0068535 | 0.15092 | 0.24589 | 0.53546 | 0.16906 | 0.15301 | 0 | 0 | 0.060667 | 0.00055096 | 0.17703 | 0.20216 | 0.015944 | 0.27545 | 0.10662 | 0.08651 | 0.22041 | 0.048036 | 0.22615 | 0.089856 | 0.065415 | 0.15093 | 0.051162 | 0.19326 | 0.3569 | 0.33206 | 0.35005 | 0.3013 | 0.20168 | 0.23498 | 0.36593 | 0.38895 | 0.52806 | 0.5947 | 0.61462 | 0.57825 | 0.52099 | 0.50564 | 0.57329 | 0.17512 | 0.36277 | 0.6457 | 0.08323 | 1 | 1 | 1
11 | 22 | 9 | 0.0078244 | 0.13119 | 0.18082 | 0.50522 | 0.14229 | 0.19835 | 0 | 0 | 0.062218 | 0 | 0.076991 | 0.1881 | 0.016995 | 0.26122 | 0.09777 | 0.078077 | 0.17526 | 0.038742 | 0.10843 | 0.019321 | 0.029991 | 0.13107 | 0.037055 | 0.4764 | 0.64233 | 0.50467 | 0.63002 | 0.66483 | 0.56244 | 0.55758 | 0.66064 | 0.68638 | 0.8173 | 0.82957 | 0.82662 | 0.81536 | 0.74438 | 0.74431 | 0.80836 | 0.32212 | 0.49717 | 0.82093 | 0.11462 | 1 | 1 | 1
11 | 22 | 10 | 0.0088178 | 0.12055 | 0.080657 | 0.39083 | 0.029707 | 0.1533 | 0 | 0 | 0.063258 | 0.00012384 | 0.018992 | 0.181 | 0.018 | 0.25616 | 0.091155 | 0.071813 | 0.16553 | 0.038751 | 0.081513 | 0.00057319 | 0.042069 | 0.12038 | 0.02976 | 0.67808 | 0.81265 | 0.58894 | 0.79707 | 0.81448 | 0.73176 | 0.75366 | 0.80481 | 0.83412 | 0.98196 | 0.94593 | 0.95858 | 0.93511 | 0.88446 | 0.90508 | 0.92708 | 0.34778 | 0.60805 | 0.92853 | 0.12044 | 1 | 1 | 1
11 | 22 | 11 | 0.011468 | 0.13084 | 0.022943 | 0.35576 | 0 | 0.078212 | 0 | 0 | 0.066118 | 0.0025368 | 0.0041449 | 0.13724 | 0.020689 | 0.21289 | 0.084245 | 0.065313 | 0.17023 | 0.036844 | 0.08198 | 0.0044201 | 0.054198 | 0.13079 | 0.036258 | 0.79603 | 0.9029 | 0.69124 | 0.88559 | 0.89169 | 0.82787 | 0.84249 | 0.88137 | 0.92482 | 1 | 1 | 0.99125 | 0.98375 | 0.93975 | 0.97299 | 0.9753 | 0.64649 | 0.67696 | 0.95458 | 0.14886 | 1 | 1 | 1
11 | 22 | 12 | 0.018656 | 0.1349 | 0.018657 | 0.38153 | 0 | 0.087212 | 0 | 0 | 0.074262 | 0.0096199 | 0.00020034 | 0.063764 | 0.02803 | 0.13425 | 0.07896 | 0.060373 | 0.17093 | 0.039977 | 0.069491 | 0.017376 | 0.077933 | 0.13486 | 0.039213 | 0.84632 | 0.93613 | 0.69947 | 0.91818 | 0.91556 | 0.86001 | 0.85084 | 0.92093 | 0.96795 | 1 | 1 | 1 | 1 | 0.92773 | 0.99297 | 1 | 0.63187 | 0.75477 | 0.91973 | 0.14108 | 1 | 1 | 1
11 | 22 | 13 | 0.025464 | 0.13116 | 0.027267 | 0.40602 | 0 | 0.11614 | 0 | 0 | 0.080979 | 0.016247 | 0 | 0.035345 | 0.034845 | 0.10458 | 0.080912 | 0.062194 | 0.16122 | 0.051573 | 0.040024 | 0.049937 | 0.10477 | 0.13103 | 0.037183 | 0.84014 | 0.9267 | 0.63521 | 0.90893 | 0.91969 | 0.83088 | 0.86028 | 0.91026 | 0.94242 | 1 | 1 | 1 | 0.99154 | 0.91732 | 0.98432 | 0.98302 | 0.3791 | 0.81069 | 0.8356 | 0.13839 | 1 | 1 | 1
11 | 22 | 14 | 0.051802 | 0.14099 | 0.024675 | 0.4125 | 0 | 0.14158 | 0 | 0.0013887 | 0.10978 | 0.042433 | 0 | 0.027806 | 0.061569 | 0.096789 | 0.084261 | 0.065327 | 0.13837 | 0.070315 | 0.01682 | 0.060936 | 0.10773 | 0.14088 | 0.04438 | 0.77752 | 0.87339 | 0.62727 | 0.85664 | 0.90654 | 0.78584 | 0.77097 | 0.85823 | 0.91277 | 0.9984 | 0.9926 | 0.9684 | 0.94823 | 0.89849 | 0.92452 | 0.94009 | 0.37262 | 0.76962 | 0.86647 | 0.15279 | 1 | 1 | 1
11 | 22 | 15 | 0.071229 | 0.15824 | 0.035635 | 0.41623 | 0 | 0.15995 | 0 | 0.013054 | 0.12986 | 0.061741 | 0 | 0.024983 | 0.081109 | 0.093173 | 0.090115 | 0.070832 | 0.11644 | 0.084031 | 0.0064522 | 0.067117 | 0.10372 | 0.1583 | 0.056596 | 0.64458 | 0.75853 | 0.53051 | 0.74399 | 0.82135 | 0.67853 | 0.70166 | 0.75336 | 0.81891 | 0.8771 | 0.88351 | 0.8678 | 0.81734 | 0.79499 | 0.82452 | 0.81032 | 0.18547 | 0.7275 | 0.78931 | 0.10821 | 1 | 1 | 1
11 | 22 | 16 | 0.086371 | 0.14508 | 0.058654 | 0.42049 | 0 | 0.16149 | 0 | 0.020998 | 0.14388 | 0.076646 | 0.00093789 | 0.034659 | 0.096099 | 0.10344 | 0.097316 | 0.077647 | 0.11207 | 0.1026 | 0.0071146 | 0.092116 | 0.10425 | 0.14511 | 0.046451 | 0.35496 | 0.46309 | 0.29252 | 0.45421 | 0.49984 | 0.44826 | 0.47192 | 0.4807 | 0.54646 | 0.52113 | 0.61252 | 0.53795 | 0.51248 | 0.4841 | 0.51244 | 0.50808 | 0.2856 | 0.44361 | 0.38235 | 0.030215 | 1 | 1 | 1
11 | 22 | 17 | 0.14267 | 0.10906 | 0.089677 | 0.51294 | 0 | 0.27642 | 0 | 0.040634 | 0.20159 | 0.13316 | 0.017054 | 0.072306 | 0.1526 | 0.14401 | 0.11143 | 0.091116 | 0.14782 | 0.13347 | 0.012479 | 0.093543 | 0.096506 | 0.1089 | 0.021932 | 0.038611 | 0.0962 | 0.027588 | 0.094356 | 0.13399 | 0.13538 | 0.14493 | 0.12854 | 0.18767 | 0.13612 | 0.15411 | 0.079276 | 0.087299 | 0.087273 | 0.10544 | 0.086549 | 0.0054603 | 0.077417 | 0.031674 | 0 | 1 | 1 | 1
11 | 22 | 18 | 0.1901 | 0.094211 | 0.11456 | 0.58322 | 0 | 0.5512 | 0.0005616 | 0.053801 | 0.24876 | 0.18085 | 0.034161 | 0.14237 | 0.19997 | 0.21627 | 0.12094 | 0.10027 | 0.16056 | 0.16009 | 0.020615 | 0.1062 | 0.12478 | 0.094082 | 0.012407 | 0 | 0 | 0.00022778 | 0 | 0 | 0 | 0 | 0 | 0 | 0 | 0 | 0 | 0 | 0 | 0 | 0 | 6.8678e-07 | 0.0012142 | 0 | 0 | 1 | 1 | 1
11 | 22 | 19 | 0.19949 | 0.092662 | 0.12286 | 0.61747 | 0.036398 | 0.64475 | 0.0087603 | 0.04529 | 0.2573 | 0.1902 | 0.042602 | 0.22479 | 0.20923 | 0.2968 | 0.1212 | 0.10052 | 0.14394 | 0.18486 | 0.034358 | 0.18214 | 0.14276 | 0.09255 | 0.011388 | 0 | 0 | 0 | 0 | 0 | 0 | 0 | 0 | 0 | 0 | 0 | 0 | 0 | 0 | 0 | 0 | 0 | 0 | 0 | 0 | 1 | 1 | 1
11 | 22 | 20 | 0.19059 | 0.10139 | 0.11213 | 0.62983 | 0.1778 | 0.38121 | 0.016659 | 0.0049582 | 0.24849 | 0.18124 | 0.035562 | 0.30958 | 0.20035 | 0.37861 | 0.11562 | 0.095141 | 0.11631 | 0.2032 | 0.058044 | 0.19436 | 0.17044 | 0.10136 | 0.016109 | 0 | 0 | 0 | 0 | 0 | 0 | 0 | 0 | 0 | 0 | 0 | 0 | 0 | 0 | 0 | 0 | 0 | 0 | 0 | 0 | 1 | 1 | 1
11 | 22 | 21 | 0.17397 | 0.10223 | 0.10362 | 0.6339 | 0.22451 | 0.22903 | 0.022077 | 0 | 0.23137 | 0.16441 | 0.096866 | 0.36337 | 0.18367 | 0.42569 | 0.11294 | 0.092563 | 0.12281 | 0.211 | 0.063015 | 0.19192 | 0.21351 | 0.10213 | 0.017083 | 0 | 0 | 0 | 0 | 0 | 0 | 0 | 0 | 0 | 0 | 0 | 0 | 0 | 0 | 0 | 0 | 0 | 0 | 0 | 0 | 1 | 1 | 1
11 | 22 | 22 | 0.18337 | 0.11127 | 0.099577 | 0.64485 | 0.22111 | 0.13841 | 0.01755 | 0 | 0.24091 | 0.1739 | 0.12706 | 0.45253 | 0.19308 | 0.51361 | 0.10867 | 0.088468 | 0.15578 | 0.19608 | 0.055769 | 0.24346 | 0.25103 | 0.11122 | 0.022499 | 0 | 0 | 0 | 0 | 0 | 0 | 0 | 0 | 0 | 0 | 0 | 0 | 0 | 0 | 0 | 0 | 0 | 0 | 0 | 0 | 1 | 1 | 1
11 | 22 | 23 | 0.2058 | 0.114 | 0.11499 | 0.65412 | 0.27331 | 0.051912 | 0.0089208 | 0 | 0.26329 | 0.19653 | 0.1218 | 0.43876 | 0.21549 | 0.49852 | 0.10382 | 0.083835 | 0.1851 | 0.19502 | 0.0486 | 0.31581 | 0.33096 | 0.1139 | 0.024682 | 0 | 0 | 0 | 0 | 0 | 0 | 0 | 0 | 0 | 0 | 0 | 0 | 0 | 0 | 0 | 0 | 0 | 0 | 0 | 0 | 1 | 1 | 1
11 | 22 | 24 | 0.21884 | 0.122 | 0.13688 | 0.67348 | 0.37328 | 0.14078 | 0.0041195 | 0 | 0.2754 | 0.20957 | 0.22628 | 0.37208 | 0.22838 | 0.43978 | 0.097203 | 0.077538 | 0.22842 | 0.2232 | 0.039643 | 0.3893 | 0.45955 | 0.12195 | 0.02995 | 0 | 0 | 0 | 0 | 0 | 0 | 0 | 0 | 0 | 0 | 0 | 0 | 0 | 0 | 0 | 0 | 0 | 0 | 0 | 0 | 1 | 1 | 1
11 | 23 | 1 | 0.24071 | 0.12576 | 0.14454 | 0.67284 | 0.45442 | 0.14188 | 0.0042879 | 0.0075869 | 0.29575 | 0.23147 | 0.3131 | 0.19908 | 0.25001 | 0.26783 | 0.090441 | 0.07114 | 0.25912 | 0.24667 | 0.031711 | 0.44313 | 0.52323 | 0.12561 | 0.033376 | 0 | 0 | 0 | 0 | 0 | 0 | 0 | 0 | 0 | 0 | 0 | 0 | 0 | 0 | 0 | 0 | 0 | 0 | 0 | 0 | 1 | 1 | 1
11 | 23 | 2 | 0.28927 | 0.14766 | 0.13462 | 0.66147 | 0.56534 | 0.26955 | 0.0045585 | 0.083701 | 0.34547 | 0.28088 | 0.25437 | 0.12806 | 0.29869 | 0.19996 | 0.085345 | 0.066344 | 0.28734 | 0.2531 | 0.022574 | 0.40427 | 0.53689 | 0.14764 | 0.048847 | 0 | 0 | 0 | 0 | 0 | 0 | 0 | 0 | 0 | 0 | 0 | 0 | 0 | 0 | 0 | 0 | 0 | 0 | 0 | 0 | 1 | 1 | 1
11 | 23 | 3 | 0.25021 | 0.15621 | 0.11611 | 0.67562 | 0.65143 | 0.44471 | 0.01162 | 0.21607 | 0.30523 | 0.24109 | 0.25266 | 0.12439 | 0.2595 | 0.19759 | 0.083561 | 0.064671 | 0.32152 | 0.26175 | 0.012811 | 0.38593 | 0.55195 | 0.15611 | 0.056363 | 0 | 0 | 0 | 0 | 0 | 0 | 0 | 0 | 0 | 0 | 0 | 0 | 0 | 0 | 0 | 0 | 0 | 0 | 0 | 0 | 1 | 1 | 1
11 | 23 | 4 | 0.22385 | 0.16999 | 0.11582 | 0.68296 | 0.58778 | 0.3593 | 0.011479 | 0.24406 | 0.2806 | 0.21466 | 0.32227 | 0.1509 | 0.23341 | 0.22672 | 0.080764 | 0.062056 | 0.32428 | 0.25529 | 0.014304 | 0.41867 | 0.54293 | 0.16986 | 0.067974 | 0 | 0 | 0 | 0 | 0 | 0 | 0 | 0 | 0 | 0 | 0 | 0 | 0 | 0 | 0 | 0 | 0 | 0 | 0 | 0 | 1 | 1 | 1
11 | 23 | 5 | 0.20077 | 0.19497 | 0.10982 | 0.67401 | 0.61452 | 0.79459 | 0.0093806 | 0.23496 | 0.25447 | 0.19091 | 0.45061 | 0.14292 | 0.2099 | 0.21711 | 0.076667 | 0.05824 | 0.29142 | 0.2257 | 0.017526 | 0.42411 | 0.53447 | 0.19505 | 0.087708 | 0 | 0 | 0 | 0 | 0 | 0 | 0 | 0 | 0 | 0 | 0 | 0 | 0 | 0 | 0 | 0 | 0 | 0 | 0 | 0 | 1 | 1 | 1
11 | 23 | 6 | 0.30971 | 0.18407 | 0.099782 | 0.63557 | 0.65904 | 0.88999 | 0.0080163 | 0.27143 | 0.36229 | 0.30112 | 0.50646 | 0.13861 | 0.31857 | 0.21206 | 0.071454 | 0.053415 | 0.28614 | 0.21612 | 0.028817 | 0.53893 | 0.39106 | 0.18397 | 0.07976 | 0 | 0 | 0.0012069 | 0 | 0 | 0 | 0 | 0 | 0 | 0 | 0 | 0 | 0 | 0 | 0 | 0 | 0 | 0 | 0 | 0.0072436 | 1 | 1 | 1
11 | 23 | 7 | 0.42781 | 0.17826 | 0.069369 | 0.6389 | 0.69494 | 0.83507 | 0.0062207 | 0.32462 | 0.47504 | 0.42056 | 0.49592 | 0.1572 | 0.43575 | 0.23135 | 0.065248 | 0.047719 | 0.2695 | 0.22879 | 0.048715 | 0.58989 | 0.23914 | 0.17824 | 0.074024 | 0.0020919 | 0.04572 | 0.13283 | 0.044843 | 1.1093e-05 | 3.4931e-05 | 0.00031624 | 0.0074687 | 0.0056231 | 0.02599 | 0.083109 | 0.20267 | 0.20828 | 0.12743 | 0.095707 | 0.20649 | 0.1618 | 0.074335 | 0.31072 | 0.17053 | 1 | 1 | 1
11 | 23 | 8 | 0.49097 | 0.15796 | 0.033171 | 0.67511 | 0.74358 | 0.7502 | 0.0060337 | 0.47164 | 0.53356 | 0.48434 | 0.50189 | 0.17884 | 0.49814 | 0.25242 | 0.060712 | 0.043594 | 0.26349 | 0.26072 | 0.055343 | 0.63625 | 0.10246 | 0.1578 | 0.058287 | 0.18445 | 0.34438 | 0.49584 | 0.33778 | 0.27609 | 0.18928 | 0.21899 | 0.33194 | 0.37578 | 0.49202 | 0.57834 | 0.60788 | 0.58492 | 0.56085 | 0.4617 | 0.5799 | 0.5281 | 0.56193 | 0.66132 | 0.32459 | 1 | 1 | 1
11 | 23 | 9 | 0.51181 | 0.15588 | 0.0026504 | 0.65669 | 0.74776 | 0.49119 | 0.0012211 | 0.43437 | 0.55312 | 0.50544 | 0.52819 | 0.20659 | 0.51876 | 0.27843 | 0.058052 | 0.041193 | 0.20162 | 0.3198 | 0.048285 | 0.57344 | 0.021428 | 0.15578 | 0.056076 | 0.47725 | 0.64441 | 0.70054 | 0.63205 | 0.64828 | 0.56756 | 0.57841 | 0.65601 | 0.6881 | 0.8114 | 0.84325 | 0.84313 | 0.81184 | 0.80868 | 0.6807 | 0.80487 | 0.79609 | 0.79487 | 0.85166 | 0.2943 | 1 | 1 | 1
11 | 23 | 10 | 0.49615 | 0.15826 | 0 | 0.57354 | 0.71715 | 0.15422 | 5.9371e-05 | 0.32984 | 0.53406 | 0.48891 | 0.67598 | 0.26196 | 0.5026 | 0.33149 | 0.051369 | 0.035224 | 0.13616 | 0.36187 | 0.069159 | 0.57888 | 0.017956 | 0.1582 | 0.057644 | 0.68418 | 0.82042 | 0.79683 | 0.80469 | 0.82313 | 0.74839 | 0.73358 | 0.80653 | 0.84563 | 0.96983 | 0.9783 | 0.97544 | 0.94931 | 0.91262 | 0.89998 | 0.94116 | 0.9054 | 0.92369 | 0.95447 | 0.29111 | 1 | 1 | 1
11 | 23 | 11 | 0.60944 | 0.15559 | 0 | 0.48869 | 0.64833 | 0.11904 | 0 | 0.45191 | 0.64105 | 0.60387 | 0.76629 | 0.33899 | 0.61479 | 0.40621 | 0.03899 | 0.02447 | 0.095201 | 0.3991 | 0.096361 | 0.54077 | 0.00044654 | 0.15545 | 0.056176 | 0.80658 | 0.9145 | 0.87324 | 0.89697 | 0.8908 | 0.82966 | 0.83207 | 0.89293 | 0.92851 | 1 | 1 | 1 | 1 | 0.95008 | 0.97918 | 1 | 0.96246 | 0.96666 | 0.99656 | 0.39044 | 1 | 1 | 1
11 | 23 | 12 | 0.77757 | 0.16664 | 0 | 0.47728 | 0.64995 | 0.041643 | 0 | 0.55111 | 0.79909 | 0.77473 | 0.81134 | 0.3788 | 0.78116 | 0.4429 | 0.032105 | 0.018725 | 0.086847 | 0.4653 | 0.12583 | 0.56241 | 0.0017206 | 0.16659 | 0.064456 | 0.85509 | 0.94361 | 0.89062 | 0.92552 | 0.93361 | 0.86001 | 0.85437 | 0.91921 | 0.92265 | 1 | 1 | 1 | 1 | 0.95816 | 0.97489 | 1 | 0.97089 | 0.98148 | 0.99967 | 0.43158 | 1 | 1 | 1
11 | 23 | 13 | 0.86458 | 0.17004 | 0 | 0.45163 | 0.68017 | 0.055387 | 0 | 0.73019 | 0.878 | 0.86284 | 0.78731 | 0.38645 | 0.86682 | 0.44884 | 0.026138 | 0.013953 | 0.079483 | 0.56063 | 0.14813 | 0.62477 | 0.037345 | 0.16993 | 0.067811 | 0.85632 | 0.94284 | 0.89814 | 0.92477 | 0.92067 | 0.82356 | 0.85699 | 0.9181 | 0.96187 | 1 | 1 | 1 | 1 | 0.97667 | 0.99769 | 1 | 0.97089 | 0.97553 | 0.99591 | 0.51939 | 1 | 1 | 1
11 | 23 | 14 | 0.89338 | 0.17942 | 0 | 0.42403 | 0.66685 | 0.076287 | 0 | 0.93848 | 0.90228 | 0.89173 | 0.76199 | 0.39534 | 0.89489 | 0.45464 | 0.021847 | 0.010684 | 0.065069 | 0.6171 | 0.13527 | 0.66561 | 0.077904 | 0.17937 | 0.075222 | 0.79295 | 0.89043 | 0.85887 | 0.87336 | 0.90748 | 0.79399 | 0.78467 | 0.87394 | 0.93301 | 1 | 0.96779 | 0.99827 | 0.9855 | 0.93401 | 0.94536 | 0.97703 | 0.9312 | 0.94091 | 0.93684 | 0.49645 | 1 | 1 | 1
11 | 23 | 15 | 0.93941 | 0.17965 | 0.0020428 | 0.38929 | 0.6064 | 0.089592 | 0 | 0.97997 | 0.94611 | 0.93872 | 0.834 | 0.46485 | 0.94052 | 0.52079 | 0.019455 | 0.0089381 | 0.055691 | 0.60364 | 0.10143 | 0.70234 | 0.10857 | 0.17954 | 0.076085 | 0.64922 | 0.7639 | 0.74644 | 0.74926 | 0.78647 | 0.67706 | 0.68267 | 0.76661 | 0.81261 | 0.90994 | 0.90256 | 0.88206 | 0.87049 | 0.81522 | 0.79672 | 0.86301 | 0.80638 | 0.82992 | 0.81949 | 0.41782 | 1 | 1 | 1
11 | 23 | 16 | 0.93351 | 0.18813 | 0.032177 | 0.40268 | 0.50247 | 0.13385 | 0 | 0.95756 | 0.94121 | 0.93281 | 0.8044 | 0.53614 | 0.93478 | 0.58826 | 0.018982 | 0.008601 | 0.058156 | 0.54689 | 0.10648 | 0.73773 | 0.1246 | 0.18815 | 0.082205 | 0.35454 | 0.46265 | 0.35459 | 0.45378 | 0.47755 | 0.42127 | 0.42248 | 0.50073 | 0.49216 | 0.57515 | 0.61364 | 0.53078 | 0.56907 | 0.50823 | 0.51614 | 0.56418 | 0.22825 | 0.49197 | 0.40101 | 0.18283 | 1 | 1 | 1
11 | 23 | 17 | 0.8566 | 0.17409 | 0.13252 | 0.49489 | 0.42203 | 0.14733 | 0.0020672 | 0.86631 | 0.86936 | 0.85454 | 0.75949 | 0.53784 | 0.85875 | 0.59122 | 0.01797 | 0.0078898 | 0.087678 | 0.55909 | 0.11785 | 0.79282 | 0.22455 | 0.17408 | 0.070412 | 0.036085 | 0.090927 | 0.031235 | 0.089184 | 0.12531 | 0.11832 | 0.11055 | 0.13393 | 0.15801 | 0.15365 | 0.14466 | 0.071265 | 0.1017 | 0.091924 | 0.098939 | 0.10083 | 0.0048582 | 0.075721 | 0.029466 | 0 | 1 | 1 | 1
11 | 23 | 18 | 0.77475 | 0.14465 | 0.20379 | 0.55177 | 0.51215 | 0.36998 | 0.037248 | 0.75108 | 0.79408 | 0.77148 | 0.64769 | 0.44236 | 0.77801 | 0.49591 | 0.017233 | 0.0073805 | 0.12684 | 0.52509 | 0.10372 | 0.81975 | 0.39936 | 0.14445 | 0.048015 | 0 | 0 | 0.00021907 | 0 | 0 | 0 | 0 | 0 | 0 | 0 | 0 | 0 | 0 | 0 | 0 | 0 | 2.7471e-06 | 0.0011652 | 0 | 0 | 1 | 1 | 1
11 | 23 | 19 | 0.70821 | 0.14376 | 0.23552 | 0.54686 | 0.58609 | 0.88451 | 0.1358 | 0.71101 | 0.73285 | 0.70402 | 0.64441 | 0.45837 | 0.71237 | 0.51137 | 0.017401 | 0.0074964 | 0.13483 | 0.3945 | 0.078405 | 0.76589 | 0.52047 | 0.14374 | 0.045815 | 0 | 0 | 0 | 0 | 0 | 0 | 0 | 0 | 0 | 0 | 0 | 0 | 0 | 0 | 0 | 0 | 0 | 0 | 0 | 0 | 1 | 1 | 1
11 | 23 | 20 | 0.67 | 0.12805 | 0.20831 | 0.51959 | 0.6214 | 0.91577 | 0.17746 | 0.70398 | 0.69592 | 0.66503 | 0.77402 | 0.56715 | 0.67441 | 0.61756 | 0.019646 | 0.0090787 | 0.15188 | 0.4128 | 0.065764 | 0.7454 | 0.51852 | 0.12773 | 0.036395 | 0 | 0 | 0 | 0 | 0 | 0 | 0 | 0 | 0 | 0 | 0 | 0 | 0 | 0 | 0 | 0 | 0 | 0 | 0 | 0 | 1 | 1 | 1
11 | 23 | 21 | 0.71895 | 0.16992 | 0.17919 | 0.49217 | 0.67394 | 0.83373 | 0.21296 | 0.70877 | 0.74498 | 0.71526 | 0.83794 | 0.58797 | 0.72331 | 0.63194 | 0.026825 | 0.014497 | 0.20725 | 0.39227 | 0.096467 | 0.7715 | 0.42093 | 0.17012 | 0.064934 | 0 | 0 | 0 | 0 | 0 | 0 | 0 | 0 | 0 | 0 | 0 | 0 | 0 | 0 | 0 | 0 | 0 | 0 | 0 | 0 | 1 | 1 | 1
11 | 23 | 22 | 0.71011 | 0.14442 | 0.17126 | 0.4527 | 0.61095 | 0.50604 | 0.26976 | 0.68893 | 0.73422 | 0.70589 | 0.86196 | 0.62026 | 0.71419 | 0.66418 | 0.037934 | 0.023578 | 0.27457 | 0.37654 | 0.19964 | 0.7397 | 0.53075 | 0.14414 | 0.048491 | 0 | 0 | 0 | 0 | 0 | 0 | 0 | 0 | 0 | 0 | 0 | 0 | 0 | 0 | 0 | 0 | 0 | 0 | 0 | 0 | 1 | 1 | 1
11 | 23 | 23 | 0.72954 | 0.16639 | 0.17279 | 0.46166 | 0.52589 | 0.27621 | 0.36754 | 0.62736 | 0.75439 | 0.72594 | 0.84769 | 0.59816 | 0.73371 | 0.63916 | 0.048467 | 0.032663 | 0.36218 | 0.36518 | 0.34112 | 0.71041 | 0.6809 | 0.16633 | 0.064286 | 0 | 0 | 0 | 0 | 0 | 0 | 0 | 0 | 0 | 0 | 0 | 0 | 0 | 0 | 0 | 0 | 0 | 0 | 0 | 0 | 1 | 1 | 1
11 | 23 | 24 | 0.69106 | 0.17941 | 0.19043 | 0.46416 | 0.4764 | 0.15014 | 0.395 | 0.5648 | 0.72013 | 0.68713 | 0.85325 | 0.64952 | 0.69592 | 0.6855 | 0.057607 | 0.040793 | 0.43471 | 0.31553 | 0.50921 | 0.68501 | 0.81862 | 0.17918 | 0.077017 | 0 | 0 | 0 | 0 | 0 | 0 | 0 | 0 | 0 | 0 | 0 | 0 | 0 | 0 | 0 | 0 | 0 | 0 | 0 | 0 | 1 | 1 | 1
11 | 24 | 1 | 0.5529 | 0.2229 | 0.20105 | 0.4571 | 0.38783 | 0.13535 | 0.33215 | 0.50687 | 0.5898 | 0.5468 | 0.77828 | 0.76912 | 0.55912 | 0.79942 | 0.062878 | 0.04556 | 0.48881 | 0.23306 | 0.6758 | 0.65602 | 0.71329 | 0.22236 | 0.11954 | 0 | 0 | 0 | 0 | 0 | 0 | 0 | 0 | 0 | 0 | 0 | 0 | 0 | 0 | 0 | 0 | 0 | 0 | 0 | 0 | 1 | 1 | 1
11 | 24 | 2 | 0.42284 | 0.37316 | 0.20546 | 0.4518 | 0.23687 | 0.052854 | 0.27437 | 0.47907 | 0.46759 | 0.41511 | 0.77963 | 0.77969 | 0.43041 | 0.80706 | 0.066719 | 0.049065 | 0.49646 | 0.1669 | 0.76125 | 0.65463 | 0.56788 | 0.37376 | 0.25881 | 0 | 0 | 0 | 0 | 0 | 0 | 0 | 0 | 0 | 0 | 0 | 0 | 0 | 0 | 0 | 0 | 0 | 0 | 0 | 0 | 1 | 1 | 1
11 | 24 | 3 | 0.35062 | 0.36852 | 0.20518 | 0.44512 | 0.12747 | 0.023338 | 0.25331 | 0.46426 | 0.39974 | 0.34218 | 0.77651 | 0.72124 | 0.35893 | 0.75245 | 0.074853 | 0.056559 | 0.48533 | 0.1511 | 0.8159 | 0.68539 | 0.66309 | 0.36874 | 0.2582 | 0 | 0 | 0 | 0 | 0 | 0 | 0 | 0 | 0 | 0 | 0 | 0 | 0 | 0 | 0 | 0 | 0 | 0 | 0 | 0 | 1 | 1 | 1
11 | 24 | 4 | 0.33724 | 0.2988 | 0.19917 | 0.44208 | 0.088019 | 0 | 0.18273 | 0.41004 | 0.38777 | 0.32877 | 0.76332 | 0.66273 | 0.34577 | 0.69872 | 0.090625 | 0.071317 | 0.47662 | 0.13291 | 0.831 | 0.69686 | 0.87542 | 0.29836 | 0.19294 | 0 | 0 | 0 | 0 | 0 | 0 | 0 | 0 | 0 | 0 | 0 | 0 | 0 | 0 | 0 | 0 | 0 | 0 | 0 | 0 | 1 | 1 | 1
11 | 24 | 5 | 0.35153 | 0.3137 | 0.1928 | 0.40225 | 0.018409 | 0 | 0.11086 | 0.33543 | 0.4038 | 0.34357 | 0.74483 | 0.64833 | 0.3603 | 0.6818 | 0.11289 | 0.092526 | 0.47219 | 0.10058 | 0.85908 | 0.66244 | 0.94475 | 0.31388 | 0.20124 | 0 | 0 | 0 | 0 | 0 | 0 | 0 | 0 | 0 | 0 | 0 | 0 | 0 | 0 | 0 | 0 | 0 | 0 | 0 | 0 | 1 | 1 | 1
11 | 24 | 6 | 0.29876 | 0.26611 | 0.17922 | 0.34491 | 0 | 0 | 0.012016 | 0.29419 | 0.35279 | 0.2902 | 0.683 | 0.76733 | 0.30785 | 0.79878 | 0.13079 | 0.1098 | 0.47445 | 0.065446 | 0.89175 | 0.62809 | 0.89507 | 0.26606 | 0.15582 | 0 | 0 | 0.00050284 | 0 | 0 | 0 | 0 | 0 | 0 | 0 | 0 | 0 | 0 | 0 | 0 | 0 | 0 | 0 | 0 | 0.0030167 | 1 | 1 | 1
11 | 24 | 7 | 0.21466 | 0.20968 | 0.17052 | 0.27806 | 0 | 0 | 0.00035015 | 0.23218 | 0.27095 | 0.20532 | 0.64808 | 0.75966 | 0.22416 | 0.78716 | 0.14042 | 0.11917 | 0.50328 | 0.039253 | 0.90002 | 0.60521 | 0.85834 | 0.20943 | 0.10414 | 0.0019727 | 0.04456 | 0.14315 | 0.043705 | 2.7088e-06 | 7.6808e-06 | 0.00014969 | 0.0057633 | 0.0047651 | 0.023817 | 0.071113 | 0.22362 | 0.17307 | 0.16717 | 0.067118 | 0.17158 | 0.22083 | 0.061611 | 0.29959 | 0.1904 | 1 | 1 | 1
11 | 24 | 8 | 0.14987 | 0.1876 | 0.17524 | 0.21279 | 0 | 0.012018 | 0 | 0.14695 | 0.20832 | 0.14032 | 0.61093 | 0.73274 | 0.15972 | 0.76441 | 0.15076 | 0.12926 | 0.5211 | 0.030641 | 0.88607 | 0.61542 | 0.635 | 0.18719 | 0.08585 | 0.17939 | 0.33148 | 0.48915 | 0.32513 | 0.14407 | 0.13869 | 0.18189 | 0.33076 | 0.36568 | 0.50226 | 0.5851 | 0.60968 | 0.56393 | 0.57804 | 0.49878 | 0.55908 | 0.56963 | 0.55095 | 0.67262 | 0.24844 | 1 | 1 | 1
11 | 24 | 9 | 0.091792 | 0.23688 | 0.1756 | 0.1545 | 0 | 0.01631 | 0 | 0.10464 | 0.14977 | 0.082113 | 0.64399 | 0.66501 | 0.10159 | 0.70081 | 0.14775 | 0.12632 | 0.50542 | 0.03445 | 0.86298 | 0.59673 | 0.45632 | 0.23669 | 0.12907 | 0.45706 | 0.61467 | 0.67903 | 0.60289 | 0.46314 | 0.50513 | 0.49434 | 0.63867 | 0.66544 | 0.79884 | 0.82932 | 0.83047 | 0.80095 | 0.81467 | 0.72842 | 0.79408 | 0.77189 | 0.78255 | 0.86888 | 0.24116 | 1 | 1 | 1
11 | 24 | 10 | 0.063442 | 0.3091 | 0.1718 | 0.08045 | 0 | 0.018719 | 0 | 0.076352 | 0.12107 | 0.053886 | 0.78183 | 0.63846 | 0.073176 | 0.67242 | 0.12938 | 0.10844 | 0.45402 | 0.031491 | 0.85645 | 0.53281 | 0.47127 | 0.30919 | 0.19752 | 0.65058 | 0.77931 | 0.79659 | 0.76437 | 0.62945 | 0.65417 | 0.71576 | 0.78993 | 0.81766 | 0.92544 | 0.96039 | 0.95412 | 0.93178 | 0.92934 | 0.85191 | 0.92378 | 0.87741 | 0.87867 | 0.96938 | 0.44836 | 1 | 1 | 1
11 | 24 | 11 | 0.059112 | 0.34246 | 0.16815 | 0.036497 | 0 | 0.0092512 | 0 | 0.052482 | 0.1162 | 0.049529 | 0.87334 | 0.76108 | 0.068767 | 0.7916 | 0.1177 | 0.097142 | 0.41362 | 0.016434 | 0.87262 | 0.48786 | 0.51663 | 0.34268 | 0.23062 | 0.76328 | 0.86586 | 0.86892 | 0.84926 | 0.64838 | 0.77375 | 0.79253 | 0.8449 | 0.91416 | 0.99387 | 1 | 1 | 0.99215 | 0.99611 | 0.93241 | 0.98363 | 0.95164 | 0.94262 | 1 | 0.49578 | 1 | 1 | 1
11 | 24 | 12 | 0.088227 | 0.30909 | 0.16388 | 0.024159 | 0 | 0 | 0 | 0.0097995 | 0.14738 | 0.078715 | 0.87804 | 0.79695 | 0.098189 | 0.82241 | 0.10872 | 0.088523 | 0.40528 | 0.015104 | 0.87414 | 0.48107 | 0.51787 | 0.30906 | 0.1988 | 0.79039 | 0.87428 | 0.87984 | 0.85752 | 0.54559 | 0.80332 | 0.74694 | 0.84735 | 0.93767 | 1 | 1 | 1 | 0.98416 | 1 | 0.93221 | 0.97571 | 0.9345 | 0.94485 | 1 | 0.57005 | 1 | 1 | 1
11 | 24 | 13 | 0.10574 | 0.26329 | 0.16634 | 0.016703 | 0 | 0 | 0 | 0.00053132 | 0.16469 | 0.096157 | 0.83976 | 0.76753 | 0.11568 | 0.79259 | 0.096342 | 0.076722 | 0.38302 | 0.036778 | 0.85554 | 0.40267 | 0.47478 | 0.26307 | 0.15484 | 0.78427 | 0.8655 | 0.87618 | 0.8489 | 0.36462 | 0.79222 | 0.83599 | 0.88007 | 0.90291 | 1 | 1 | 1 | 0.99126 | 1 | 0.94214 | 0.98275 | 0.95776 | 0.92836 | 1 | 0.58298 | 1 | 1 | 1
11 | 24 | 14 | 0.12001 | 0.24792 | 0.17053 | 0.014235 | 0 | 0 | 0 | 0 | 0.17936 | 0.11048 | 0.78957 | 0.76226 | 0.13001 | 0.79255 | 0.089707 | 0.070447 | 0.35917 | 0.053273 | 0.84665 | 0.37537 | 0.44451 | 0.24799 | 0.13691 | 0.69519 | 0.78096 | 0.85136 | 0.76599 | 0.27586 | 0.58559 | 0.62622 | 0.82573 | 0.83985 | 1 | 0.99834 | 0.979 | 0.94722 | 0.94684 | 0.90792 | 0.93909 | 0.92235 | 0.91839 | 0.94668 | 0.67979 | 1 | 1 | 1
11 | 24 | 15 | 0.11888 | 0.1961 | 0.1683 | 0.015054 | 0 | 0 | 0 | 0 | 0.17765 | 0.10927 | 0.72902 | 0.66994 | 0.1288 | 0.70625 | 0.09915 | 0.079393 | 0.35424 | 0.049265 | 0.87568 | 0.34736 | 0.40373 | 0.19589 | 0.091425 | 0.52702 | 0.61999 | 0.7657 | 0.6081 | 0.19775 | 0.14434 | 0.44496 | 0.71409 | 0.70362 | 0.88649 | 0.89077 | 0.84582 | 0.83382 | 0.81779 | 0.77056 | 0.82666 | 0.80784 | 0.80939 | 0.82106 | 0.65622 | 1 | 1 | 1
11 | 24 | 16 | 0.12235 | 0.17218 | 0.17081 | 0.016049 | 0 | 0 | 0 | 0 | 0.18108 | 0.11273 | 0.61124 | 0.57986 | 0.13225 | 0.62537 | 0.13057 | 0.10959 | 0.38864 | 0.041395 | 0.91785 | 0.3516 | 0.33265 | 0.17206 | 0.06975 | 0.2827 | 0.3689 | 0.34153 | 0.36182 | 0.19914 | 0.11499 | 0.086512 | 0.45954 | 0.50266 | 0.58132 | 0.55708 | 0.47906 | 0.51127 | 0.53389 | 0.47624 | 0.50688 | 0.19632 | 0.43832 | 0.36652 | 0.27563 | 1 | 1 | 1
11 | 24 | 17 | 0.13026 | 0.15592 | 0.17072 | 0.01529 | 0 | 0.011792 | 0.00037116 | 0 | 0.18982 | 0.12078 | 0.51708 | 0.50624 | 0.14028 | 0.54927 | 0.11388 | 0.093477 | 0.44439 | 0.039848 | 0.91032 | 0.38607 | 0.40588 | 0.15587 | 0.05568 | 0.025382 | 0.065516 | 0.031347 | 0.06426 | 0.030115 | 0.0088021 | 0.0093142 | 0.11816 | 0.1637 | 0.16044 | 0.12556 | 0.070407 | 0.080633 | 0.097682 | 0.086149 | 0.079941 | 0.014903 | 0.072973 | 0.025499 | 0 | 1 | 1 | 1
11 | 24 | 18 | 0.1125 | 0.13247 | 0.17118 | 0.013706 | 0 | 0.022239 | 0.0069847 | 0 | 0.17151 | 0.10292 | 0.48453 | 0.6593 | 0.12245 | 0.70625 | 0.08865 | 0.069462 | 0.49845 | 0.03252 | 0.90239 | 0.36037 | 0.53891 | 0.13233 | 0.038195 | 0 | 0 | 0.0001919 | 0 | 0 | 0 | 0 | 0 | 0 | 0 | 0 | 0 | 0 | 0 | 0 | 0 | 6.1334e-05 | 0.00096002 | 0 | 0 | 1 | 1 | 1
11 | 24 | 19 | 0.090839 | 0.12388 | 0.17651 | 0.015749 | 0 | 0.034416 | 0.029271 | 0 | 0.14921 | 0.081203 | 0.47058 | 0.58312 | 0.10069 | 0.62877 | 0.059688 | 0.04268 | 0.49965 | 0.023459 | 0.90145 | 0.33165 | 0.5525 | 0.12385 | 0.031036 | 0 | 0 | 0 | 0 | 0 | 0 | 0 | 0 | 0 | 0 | 0 | 0 | 0 | 0 | 0 | 0 | 0 | 0 | 0 | 0 | 1 | 1 | 1
11 | 24 | 20 | 0.082421 | 0.10304 | 0.17989 | 0.015458 | 0 | 0.046436 | 0.045079 | 0 | 0.14188 | 0.07298 | 0.51757 | 0.4878 | 0.092422 | 0.53769 | 0.045239 | 0.029842 | 0.49061 | 0.016639 | 0.9116 | 0.3263 | 0.45294 | 0.10287 | 0.018079 | 0 | 0 | 0 | 0 | 0 | 0 | 0 | 0 | 0 | 0 | 0 | 0 | 0 | 0 | 0 | 0 | 0 | 0 | 0 | 0 | 1 | 1 | 1
11 | 24 | 21 | 0.048501 | 0.10494 | 0.17797 | 0.011907 | 0 | 0.034012 | 0.063867 | 0 | 0.10564 | 0.039066 | 0.49148 | 0.49823 | 0.058147 | 0.55174 | 0.037318 | 0.023056 | 0.47142 | 0.0072807 | 0.92095 | 0.32348 | 0.27409 | 0.10475 | 0.019389 | 0 | 0 | 0 | 0 | 0 | 0 | 0 | 0 | 0 | 0 | 0 | 0 | 0 | 0 | 0 | 0 | 0 | 0 | 0 | 0 | 1 | 1 | 1
11 | 24 | 22 | 0.027597 | 0.13138 | 0.1767 | 0.012106 | 0 | 0.022186 | 0.080146 | 0 | 0.083723 | 0.018945 | 0.46882 | 0.506 | 0.03662 | 0.55788 | 0.02796 | 0.01539 | 0.4351 | 0.00086456 | 0.93614 | 0.3236 | 0.17506 | 0.13119 | 0.037826 | 0 | 0 | 0 | 0 | 0 | 0 | 0 | 0 | 0 | 0 | 0 | 0 | 0 | 0 | 0 | 0 | 0 | 0 | 0 | 0 | 1 | 1 | 1
11 | 24 | 23 | 0.0016477 | 0.18379 | 0.17559 | 0.012329 | 0 | 0.013715 | 0.066781 | 0 | 0.041939 | 0.0010431 | 0.45106 | 0.52468 | 0.0020724 | 0.57703 | 0.0207 | 0.0098471 | 0.38586 | 0.0006826 | 0.94613 | 0.31827 | 0.11964 | 0.18395 | 0.077185 | 0 | 0 | 0 | 0 | 0 | 0 | 0 | 0 | 0 | 0 | 0 | 0 | 0 | 0 | 0 | 0 | 0 | 0 | 0 | 0 | 1 | 1 | 1
11 | 24 | 24 | 0 | 0.18119 | 0.17488 | 0.012253 | 0 | 0 | 0.060595 | 0 | 0.0062631 | 0 | 0.37585 | 0.50099 | 0 | 0.5548 | 0.013323 | 0.0048384 | 0.3042 | 1.072e-05 | 0.9476 | 0.25683 | 0.085558 | 0.18099 | 0.078242 | 0 | 0 | 0 | 0 | 0 | 0 | 0 | 0 | 0 | 0 | 0 | 0 | 0 | 0 | 0 | 0 | 0 | 0 | 0 | 0 | 1 | 1 | 1
11 | 25 | 1 | 0 | 0.20378 | 0.17288 | 0.010737 | 0 | 0 | 0.055136 | 0 | 0.00017577 | 0 | 0.23701 | 0.45242 | 0 | 0.50836 | 0.011505 | 0.0037529 | 0.24328 | 0 | 0.95069 | 0.18793 | 0.064215 | 0.20326 | 0.10154 | 0 | 0 | 0 | 0 | 0 | 0 | 0 | 0 | 0 | 0 | 0 | 0 | 0 | 0 | 0 | 0 | 0 | 0 | 0 | 0 | 1 | 1 | 1
11 | 25 | 2 | 0 | 0.32109 | 0.17057 | 0.0088049 | 0 | 0 | 0.047949 | 0 | 0 | 0 | 0.10433 | 0.43096 | 0 | 0.49016 | 0.012567 | 0.0043736 | 0.19516 | 0 | 0.9603 | 0.10929 | 0.044007 | 0.32075 | 0.2149 | 0 | 0 | 0 | 0 | 0 | 0 | 0 | 0 | 0 | 0 | 0 | 0 | 0 | 0 | 0 | 0 | 0 | 0 | 0 | 0 | 1 | 1 | 1
11 | 25 | 3 | 0 | 0.49605 | 0.16891 | 0.010737 | 0 | 0 | 0.017589 | 0 | 0 | 0 | 0.020285 | 0.39808 | 0 | 0.46236 | 0.015348 | 0.0061316 | 0.15321 | 0 | 0.94956 | 0.041521 | 0.033719 | 0.49648 | 0.39563 | 0 | 0 | 0 | 0 | 0 | 0 | 0 | 0 | 0 | 0 | 0 | 0 | 0 | 0 | 0 | 0 | 0 | 0 | 0 | 0 | 1 | 1 | 1
11 | 25 | 4 | 0 | 0.55625 | 0.16372 | 0.016182 | 0 | 0.01172 | 0.0017322 | 0 | 0 | 0 | 0.00090955 | 0.29053 | 0 | 0.36058 | 0.026797 | 0.014477 | 0.11461 | 0 | 0.93136 | 0.025598 | 0.021043 | 0.55639 | 0.46759 | 0 | 0 | 0 | 0 | 0 | 0 | 0 | 0 | 0 | 0 | 0 | 0 | 0 | 0 | 0 | 0 | 0 | 0 | 0 | 0 | 1 | 1 | 1
11 | 25 | 5 | 0 | 0.57472 | 0.15557 | 0.026967 | 0 | 0.024794 | 0.011511 | 0 | 0 | 0 | 0 | 0.15066 | 0 | 0.22236 | 0.032271 | 0.018859 | 0.089712 | 0 | 0.92895 | 0.014858 | 0.0050348 | 0.57473 | 0.49035 | 0 | 0 | 0 | 0 | 0 | 0 | 0 | 0 | 0 | 0 | 0 | 0 | 0 | 0 | 0 | 0 | 0 | 0 | 0 | 0 | 1 | 1 | 1
11 | 25 | 6 | 0 | 0.57789 | 0.15663 | 0.02669 | 0 | 0.022294 | 0.030952 | 0 | 0 | 0 | 0 | 0.07141 | 0 | 0.14208 | 0.03339 | 0.019778 | 0.073116 | 0 | 0.91738 | 0.0054572 | 0.00011054 | 0.57796 | 0.49326 | 0 | 0 | 0.0013624 | 0 | 0 | 0 | 0 | 0 | 0 | 0 | 0 | 0 | 0 | 0 | 0 | 0 | 0 | 0 | 0 | 0.0081763 | 1 | 1 | 1
11 | 25 | 7 | 0 | 0.55183 | 0.15 | 0.030569 | 0 | 0 | 0.0022106 | 0 | 0 | 0 | 0 | 0.049964 | 0 | 0.12027 | 0.038269 | 0.023854 | 0.054428 | 0 | 0.87056 | 0.0075131 | 0 | 0.55195 | 0.46276 | 0.00091777 | 0.021444 | 0.13726 | 0.021033 | 0 | 0 | 1.0301e-06 | 0.0011054 | 0.00043121 | 0.0032123 | 0.0096384 | 0.14046 | 0.055441 | 0.090168 | 0.053795 | 0.054965 | 0.064294 | 0.023401 | 0.26955 | 0.40271 | 1 | 1 | 1
11 | 25 | 8 | 0 | 0.48633 | 0.1517 | 0.027401 | 0 | 0.018259 | 0 | 0 | 0 | 0 | 0 | 0.057573 | 0 | 0.13126 | 0.041075 | 0.026243 | 0.058103 | 0 | 0.82843 | 0.0040351 | 0 | 0.48645 | 0.38854 | 0.099133 | 0.17547 | 0.40877 | 0.17211 | 0.018469 | 0.015667 | 0.01503 | 0.11517 | 0.080316 | 0.14671 | 0.25705 | 0.42103 | 0.42588 | 0.46218 | 0.40466 | 0.42222 | 0.3818 | 0.29664 | 0.64546 | 0.63542 | 1 | 1 | 1
11 | 25 | 9 | 0 | 0.37835 | 0.12153 | 0.020459 | 0 | 0.008459 | 0 | 0 | 0 | 0 | 0 | 0.033929 | 0 | 0.10379 | 0.046116 | 0.030601 | 0.037067 | 0 | 0.68463 | 0.00010484 | 0 | 0.3781 | 0.27414 | 0.2347 | 0.30921 | 0.56399 | 0.30328 | 0.14248 | 0.23458 | 0.15472 | 0.19335 | 0.18193 | 0.28522 | 0.36698 | 0.51012 | 0.59968 | 0.61489 | 0.50541 | 0.59453 | 0.71907 | 0.49722 | 0.81979 | 0.62272 | 1 | 1 | 1
11 | 25 | 10 | 0 | 0.30559 | 0.056235 | 0.018653 | 0 | 0.022807 | 0 | 0 | 0 | 0 | 0 | 0.0098634 | 0 | 0.07494 | 0.047013 | 0.031384 | 0.011465 | 0 | 0.63473 | 0 | 0 | 0.30508 | 0.20062 | 0.38179 | 0.45217 | 0.72432 | 0.4435 | 0.2117 | 0.24681 | 0.1542 | 0.3375 | 0.38923 | 0.54985 | 0.57822 | 0.75739 | 0.80809 | 0.67521 | 0.59424 | 0.80115 | 0.78305 | 0.65608 | 0.92931 | 0.75636 | 1 | 1 | 1
11 | 25 | 11 | 0 | 0.3244 | 0.018935 | 0.01087 | 0 | 0.021591 | 0.00050315 | 0 | 0 | 0 | 0 | 0.00049516 | 0 | 0.054668 | 0.042109 | 0.02713 | 0.0062155 | 0 | 0.60357 | 0 | 0 | 0.32401 | 0.21873 | 0.50591 | 0.57142 | 0.76719 | 0.56046 | 0.39543 | 0.26911 | 0.31524 | 0.50916 | 0.27845 | 0.75023 | 0.80973 | 0.82053 | 0.90492 | 0.76826 | 0.73849 | 0.89715 | 0.85425 | 0.72117 | 0.9689 | 0.92404 | 1 | 1 | 1
11 | 25 | 12 | 0 | 0.40703 | 0.0094146 | 0.014336 | 0 | 0.020714 | 0.0082469 | 0 | 0 | 0 | 0 | 0 | 0 | 0.034531 | 0.045031 | 0.029656 | 0.00057653 | 0 | 0.4814 | 0 | 0 | 0.40671 | 0.30594 | 0.57898 | 0.64045 | 0.8169 | 0.62817 | 0.60067 | 0.31578 | 0.44937 | 0.57795 | 0.13175 | 0.9087 | 0.747 | 0.88504 | 0.97695 | 0.83044 | 0.85523 | 0.96856 | 0.85418 | 0.67576 | 0.98008 | 1 | 1 | 1 | 1
11 | 25 | 13 | 0 | 0.5395 | 0.00099328 | 0.0089654 | 0 | 0.023693 | 0.020045 | 0 | 0 | 0 | 0 | 0 | 0 | 0.01137 | 0.041477 | 0.026587 | 0.00065157 | 0 | 0.38146 | 0 | 0 | 0.53943 | 0.45103 | 0.57001 | 0.62928 | 0.79141 | 0.61722 | 0.72653 | 0.36872 | 0.43248 | 0.45621 | 0.15119 | 0.87428 | 0.77678 | 0.95486 | 0.97955 | 0.72364 | 0.68922 | 0.97114 | 0.82794 | 0.63745 | 0.95963 | 1 | 1 | 1 | 1
11 | 25 | 14 | 0 | 0.67 | 0.0023867 | 0.0057138 | 0 | 0.02385 | 0.0149 | 0 | 0 | 0 | 0 | 0 | 0 | 0.0048578 | 0.043151 | 0.028027 | 0.0066846 | 0 | 0.3431 | 0 | 0 | 0.67 | 0.60164 | 0.42515 | 0.47731 | 0.71026 | 0.46816 | 0.72648 | 0.38593 | 0.24039 | 0.29016 | 0.12424 | 0.44472 | 0.67665 | 0.66684 | 0.75237 | 0.56834 | 0.56998 | 0.74591 | 0.81221 | 0.52023 | 0.82445 | 0.97338 | 1 | 1 | 1
11 | 25 | 15 | 0 | 0.78919 | 0.0061116 | 0.0034975 | 0 | 0.03577 | 0.00533 | 0 | 0 | 0 | 0 | 0 | 0 | 0.005403 | 0.044685 | 0.029355 | 0.0095969 | 3.0058e-06 | 0.30648 | 0 | 0 | 0.78925 | 0.74258 | 0.32362 | 0.37992 | 0.52175 | 0.37264 | 0.708 | 0.30794 | 0.15107 | 0.24486 | 0.19667 | 0.35172 | 0.38692 | 0.69199 | 0.56116 | 0.3053 | 0.5071 | 0.55634 | 0.5152 | 0.37594 | 0.69432 | 0.83267 | 1 | 1 | 1
11 | 25 | 16 | 0 | 0.89193 | 0.056324 | 0.0047907 | 0 | 0.026949 | 0.00031869 | 0 | 0 | 0 | 0 | 0 | 0 | 0.0054731 | 0.047086 | 0.031449 | 0.0037482 | 0.00035268 | 0.33484 | 0 | 0 | 0.89268 | 0.85783 | 0.17471 | 0.22706 | 0.24076 | 0.2227 | 0.50981 | 0.2705 | 0.14686 | 0.18364 | 0.095734 | 0.17856 | 0.1837 | 0.26459 | 0.31267 | 0.20107 | 0.40538 | 0.30999 | 0.19011 | 0.21615 | 0.31615 | 0.36555 | 1 | 1 | 1
11 | 25 | 17 | 0 | 0.82494 | 0.12646 | 0.008343 | 0 | 0.064472 | 0 | 0 | 0 | 0 | 0 | 0 | 0 | 0.0035459 | 0.055399 | 0.038811 | 0.0073849 | 0.010747 | 0.34234 | 0 | 0 | 0.82515 | 0.78375 | 0.01053 | 0.0264 | 0.0093927 | 0.025894 | 0.12688 | 0.044174 | 0.01049 | 0.022175 | 0.012115 | 0.018238 | 0.015579 | 0.021952 | 0.029491 | 0.013311 | 0.063189 | 0.029238 | 0.0039982 | 0.022415 | 0.01827 | 0 | 1 | 1 | 1
11 | 25 | 18 | 0 | 0.70811 | 0.11229 | 0.0088357 | 0 | 0.084977 | 0 | 0 | 0.00014739 | 0 | 0 | 0 | 0 | 0.0048893 | 0.062186 | 0.044931 | 0.030868 | 0.028576 | 0.33321 | 0 | 0 | 0.7078 | 0.65062 | 0 | 0 | 4.0451e-05 | 0 | 0 | 0 | 0 | 0 | 0 | 0 | 0 | 0 | 0 | 0 | 0 | 0 | 6.8678e-07 | 0.00021459 | 0 | 0 | 1 | 1 | 1
11 | 25 | 19 | 0 | 0.65368 | 0.091412 | 0.003746 | 0 | 0.17685 | 0 | 0 | 0.0042048 | 0 | 0 | 0 | 0 | 0.0040502 | 0.058907 | 0.041962 | 0.063558 | 0.03676 | 0.33176 | 0 | 0 | 0.65387 | 0.58001 | 0 | 0 | 0 | 0 | 0 | 0 | 0 | 0 | 0 | 0 | 0 | 0 | 0 | 0 | 0 | 0 | 0 | 0 | 0 | 0 | 1 | 1 | 1
11 | 25 | 20 | 0 | 0.54179 | 0.12684 | 0.0059269 | 0 | 0.2216 | 0 | 0 | 0.0038641 | 0 | 0 | 0 | 0 | 0.0025474 | 0.056018 | 0.039364 | 0.092013 | 0.038264 | 0.34152 | 0 | 0 | 0.54171 | 0.45374 | 0 | 0 | 0 | 0 | 0 | 0 | 0 | 0 | 0 | 0 | 0 | 0 | 0 | 0 | 0 | 0 | 0 | 0 | 0 | 0 | 1 | 1 | 1
11 | 25 | 21 | 0 | 0.43267 | 0.14466 | 0.01768 | 0 | 0.13877 | 0 | 0 | 0.00013459 | 0 | 0 | 0 | 0 | 0.0018947 | 0.05523 | 0.038658 | 0.13728 | 0.031001 | 0.35868 | 4.4837e-05 | 0 | 0.43248 | 0.33253 | 0 | 0 | 0 | 0 | 0 | 0 | 0 | 0 | 0 | 0 | 0 | 0 | 0 | 0 | 0 | 0 | 0 | 0 | 0 | 0 | 1 | 1 | 1
11 | 25 | 22 | 0 | 0.34684 | 0.15262 | 0.036897 | 0 | 0.18966 | 0 | 0 | 0 | 0 | 0 | 0 | 0 | 0.0025275 | 0.056555 | 0.039846 | 0.17104 | 0.016693 | 0.37803 | 0.0020573 | 0 | 0.34659 | 0.24057 | 0 | 0 | 0 | 0 | 0 | 0 | 0 | 0 | 0 | 0 | 0 | 0 | 0 | 0 | 0 | 0 | 0 | 0 | 0 | 0 | 1 | 1 | 1
11 | 25 | 23 | 0 | 0.29485 | 0.16981 | 0.057447 | 0 | 0.16885 | 0 | 0 | 0 | 0 | 0 | 0 | 0 | 0.0028719 | 0.058417 | 0.04152 | 0.15783 | 0.008863 | 0.36982 | 0.015724 | 0 | 0.29457 | 0.18704 | 0 | 0 | 0 | 0 | 0 | 0 | 0 | 0 | 0 | 0 | 0 | 0 | 0 | 0 | 0 | 0 | 0 | 0 | 0 | 0 | 1 | 1 | 1
11 | 25 | 24 | 0 | 0.28257 | 0.17655 | 0.079707 | 0 | 0.063383 | 0 | 0 | 0 | 0 | 0 | 0 | 0 | 0.00099135 | 0.058142 | 0.041272 | 0.16191 | 0.0031649 | 0.38962 | 0.016759 | 0 | 0.2823 | 0.17457 | 0 | 0 | 0 | 0 | 0 | 0 | 0 | 0 | 0 | 0 | 0 | 0 | 0 | 0 | 0 | 0 | 0 | 0 | 0 | 0 | 1 | 1 | 1
11 | 26 | 1 | 0 | 0.31043 | 0.19135 | 0.095277 | 0 | 0.045653 | 0 | 0 | 0 | 0 | 0 | 0 | 0 | 0.0015866 | 0.059411 | 0.042417 | 0.15909 | 4.8396e-05 | 0.38616 | 0.017907 | 9.1008e-05 | 0.31045 | 0.19964 | 0 | 0 | 0 | 0 | 0 | 0 | 0 | 0 | 0 | 0 | 0 | 0 | 0 | 0 | 0 | 0 | 0 | 0 | 0 | 0 | 1 | 1 | 1
11 | 26 | 2 | 0 | 0.31354 | 0.20311 | 0.11014 | 0 | 0.038405 | 0 | 0 | 0.00020706 | 0 | 0 | 0 | 0 | 0.0019527 | 0.057939 | 0.04109 | 0.14723 | 8.907e-07 | 0.3862 | 0.01866 | 0.0042236 | 0.3136 | 0.20244 | 0 | 0 | 0 | 0 | 0 | 0 | 0 | 0 | 0 | 0 | 0 | 0 | 0 | 0 | 0 | 0 | 0 | 0 | 0 | 0 | 1 | 1 | 1
11 | 26 | 3 | 0.0012854 | 0.28489 | 0.19274 | 0.12945 | 0 | 0.034669 | 0 | 0 | 0.0083443 | 0.00070714 | 0 | 0 | 0.0017271 | 0.001593 | 0.059461 | 0.042463 | 0.12512 | 0.00032414 | 0.38679 | 0.019025 | 0.020912 | 0.28475 | 0.17558 | 0 | 0 | 0 | 0 | 0 | 0 | 0 | 0 | 0 | 0 | 0 | 0 | 0 | 0 | 0 | 0 | 0 | 0 | 0 | 0 | 1 | 1 | 1
11 | 26 | 4 | 0.022578 | 0.26996 | 0.17431 | 0.14453 | 0 | 0.033307 | 0 | 0 | 0.076542 | 0.013928 | 0 | 0 | 0.031457 | 0.0013938 | 0.068437 | 0.050642 | 0.087391 | 0.017176 | 0.38072 | 0.026055 | 0.043182 | 0.26975 | 0.16126 | 0 | 0 | 0 | 0 | 0 | 0 | 0 | 0 | 0 | 0 | 0 | 0 | 0 | 0 | 0 | 0 | 0 | 0 | 0 | 0 | 1 | 1 | 1
11 | 26 | 5 | 0.057008 | 0.27972 | 0.14692 | 0.1501 | 0 | 0.029671 | 0 | 0 | 0.114 | 0.047465 | 0.0011615 | 0 | 0.066639 | 0.0060338 | 0.086295 | 0.067243 | 0.059802 | 0.024565 | 0.38282 | 0.034632 | 0.060215 | 0.27957 | 0.17036 | 0 | 0 | 0 | 0 | 0 | 0 | 0 | 0 | 0 | 0 | 0 | 0 | 0 | 0 | 0 | 0 | 0 | 0 | 0 | 0 | 1 | 1 | 1
11 | 26 | 6 | 0.11842 | 0.30271 | 0.13063 | 0.16362 | 0 | 0.032832 | 0 | 0.010702 | 0.1793 | 0.10913 | 0.022152 | 0.00059903 | 0.12863 | 0.029561 | 0.11352 | 0.093135 | 0.047179 | 0.032245 | 0.35511 | 0.038639 | 0.060783 | 0.30278 | 0.19123 | 0 | 0 | 0.0014902 | 0 | 0 | 0 | 0 | 0 | 0 | 0 | 0 | 0 | 0 | 0 | 0 | 0 | 0 | 0 | 0 | 0.0089438 | 1 | 1 | 1
11 | 26 | 7 | 0.11009 | 0.29068 | 0.12818 | 0.17757 | 0 | 0.036067 | 0 | 0.10463 | 0.16915 | 0.10052 | 0.059535 | 0.014244 | 0.12005 | 0.077625 | 0.1437 | 0.12237 | 0.036991 | 0.033173 | 0.30725 | 0.05409 | 0.045108 | 0.29067 | 0.17996 | 0.0012734 | 0.032763 | 0.1257 | 0.032134 | 0 | 1.3557e-06 | 7.5055e-05 | 0.0049956 | 0.0032673 | 0.017212 | 0.042841 | 0.13961 | 0.13046 | 0.12258 | 0.083602 | 0.12934 | 0.15852 | 0.050615 | 0.11329 | 0.36082 | 1 | 1 | 1
11 | 26 | 8 | 0.093613 | 0.26385 | 0.074855 | 0.17562 | 0 | 0.042488 | 0 | 0.17893 | 0.15179 | 0.083941 | 0.065431 | 0.081317 | 0.10344 | 0.15592 | 0.19333 | 0.17124 | 0.035223 | 0.043048 | 0.2717 | 0.071837 | 0.030726 | 0.2638 | 0.15362 | 0.16457 | 0.30284 | 0.46333 | 0.29703 | 0.0493 | 0.15322 | 0.19721 | 0.33223 | 0.35399 | 0.46138 | 0.55996 | 0.57724 | 0.47657 | 0.51877 | 0.42527 | 0.47248 | 0.50628 | 0.4967 | 0.38835 | 0.61484 | 1 | 1 | 1
11 | 26 | 9 | 0.09925 | 0.22807 | 0.026676 | 0.16869 | 0 | 0.059073 | 0 | 0.15863 | 0.1584 | 0.089699 | 0.08298 | 0.12424 | 0.10922 | 0.19952 | 0.23823 | 0.21601 | 0.026456 | 0.04214 | 0.22506 | 0.078614 | 0.0065678 | 0.22786 | 0.1208 | 0.42716 | 0.57349 | 0.66921 | 0.5625 | 0.16753 | 0.51418 | 0.54857 | 0.62541 | 0.6643 | 0.74659 | 0.80441 | 0.79324 | 0.77321 | 0.7828 | 0.64192 | 0.76657 | 0.71915 | 0.73711 | 0.56751 | 0.74978 | 1 | 1 | 1
11 | 26 | 10 | 0.098614 | 0.21945 | 0.001992 | 0.12055 | 0 | 0.048516 | 0 | 0.06814 | 0.1568 | 0.088932 | 0.11161 | 0.14507 | 0.10845 | 0.21956 | 0.25116 | 0.22897 | 0.031153 | 0.040257 | 0.23573 | 0.082803 | 0.0082505 | 0.21933 | 0.1118 | 0.6197 | 0.74188 | 0.85377 | 0.72766 | 0.28799 | 0.67229 | 0.71792 | 0.79108 | 0.82795 | 0.93522 | 0.93332 | 0.92979 | 0.91889 | 0.89463 | 0.81804 | 0.911 | 0.86016 | 0.87893 | 0.78101 | 0.87383 | 1 | 1 | 1
11 | 26 | 11 | 0.12217 | 0.21638 | 0 | 0.1096 | 0 | 0.013981 | 0 | 0.030383 | 0.18079 | 0.11254 | 0.10083 | 0.16034 | 0.13206 | 0.23527 | 0.26738 | 0.24527 | 0.027611 | 0.064075 | 0.30917 | 0.093823 | 0.0082293 | 0.21626 | 0.10898 | 0.7315 | 0.82897 | 0.89708 | 0.81308 | 0.26294 | 0.6932 | 0.79908 | 0.87287 | 0.90591 | 1 | 1 | 1 | 0.9969 | 0.97647 | 0.96583 | 0.98834 | 0.94862 | 0.94192 | 0.79966 | 0.87215 | 1 | 1 | 1
11 | 26 | 12 | 0.15274 | 0.22017 | 0 | 0.11092 | 0 | 0.0093746 | 0 | 0.010775 | 0.21285 | 0.14344 | 0.087891 | 0.15674 | 0.16283 | 0.23101 | 0.29391 | 0.27203 | 0.022765 | 0.084498 | 0.47313 | 0.079287 | 0.021028 | 0.22007 | 0.11235 | 0.77092 | 0.85334 | 0.88052 | 0.83698 | 0.23927 | 0.72067 | 0.80411 | 0.9058 | 0.94386 | 1 | 1 | 1 | 1 | 0.97392 | 0.9892 | 1 | 0.96145 | 0.95621 | 0.77652 | 0.75893 | 1 | 1 | 1
11 | 26 | 13 | 0.12342 | 0.22792 | 0 | 0.12055 | 0 | 0 | 0 | 0.0063578 | 0.18365 | 0.11406 | 0.093788 | 0.15118 | 0.13353 | 0.22524 | 0.32228 | 0.30073 | 0.038536 | 0.095433 | 0.66214 | 0.058471 | 0.029812 | 0.22786 | 0.11917 | 0.74857 | 0.8262 | 0.85117 | 0.81036 | 0.35469 | 0.52637 | 0.79274 | 0.88298 | 0.91187 | 1 | 1 | 1 | 1 | 0.97941 | 0.89044 | 0.99568 | 0.91847 | 0.92206 | 0.75237 | 0.77384 | 1 | 1 | 1
11 | 26 | 14 | 0.043078 | 0.22972 | 0 | 0.13623 | 0 | 0 | 0 | 0.0016338 | 0.098595 | 0.03355 | 0.084194 | 0.15117 | 0.052483 | 0.22551 | 0.3305 | 0.30906 | 0.06507 | 0.08978 | 0.7311 | 0.044937 | 0.031005 | 0.22958 | 0.12167 | 0.70301 | 0.78928 | 0.76529 | 0.77414 | 0.53203 | 0.37109 | 0.70068 | 0.84635 | 0.89119 | 0.98975 | 0.96646 | 0.95187 | 0.94607 | 0.91757 | 0.90497 | 0.93795 | 0.90311 | 0.86122 | 0.69657 | 0.72294 | 1 | 1 | 1
11 | 26 | 15 | 0.018397 | 0.24099 | 0 | 0.13694 | 0 | 0 | 0 | 0.00012074 | 0.072955 | 0.0092415 | 0.062461 | 0.14989 | 0.02763 | 0.22456 | 0.39394 | 0.37359 | 0.1036 | 0.05392 | 0.70571 | 0.046864 | 0.025571 | 0.24055 | 0.13555 | 0.57342 | 0.67349 | 0.63201 | 0.66058 | 0.44283 | 0.41356 | 0.52018 | 0.74319 | 0.79948 | 0.87355 | 0.87594 | 0.85377 | 0.81168 | 0.77987 | 0.73911 | 0.80471 | 0.77597 | 0.74443 | 0.58479 | 0.62997 | 1 | 1 | 1
11 | 26 | 16 | 0.026655 | 0.33142 | 0 | 0.16445 | 0 | 0 | 0 | 0 | 0.083519 | 0.017579 | 0.047306 | 0.14173 | 0.03622 | 0.21496 | 0.48205 | 0.46373 | 0.19066 | 0.025812 | 0.75563 | 0.063272 | 0.018485 | 0.33137 | 0.22216 | 0.29939 | 0.38893 | 0.29676 | 0.38147 | 0.23315 | 0.39294 | 0.2044 | 0.45593 | 0.53919 | 0.5764 | 0.56648 | 0.45831 | 0.44984 | 0.41384 | 0.43938 | 0.44598 | 0.16288 | 0.41669 | 0.28706 | 0.27787 | 1 | 1 | 1
11 | 26 | 17 | 0.016094 | 0.41233 | 0 | 0.24512 | 0 | 0 | 0 | 0 | 0.070928 | 0.0075891 | 0.048678 | 0.16213 | 0.024935 | 0.2352 | 0.52102 | 0.50375 | 0.35883 | 0.017121 | 0.82109 | 0.13899 | 0.027727 | 0.41254 | 0.30548 | 0.028074 | 0.070605 | 0.029231 | 0.069251 | 0.033625 | 0.08921 | 0.030231 | 0.11126 | 0.18369 | 0.1573 | 0.13045 | 0.064225 | 0.06586 | 0.06207 | 0.091067 | 0.065295 | 0.03991 | 0.062452 | 0.01527 | 0 | 1 | 1 | 1
11 | 26 | 18 | 0.0009596 | 0.42791 | 0.00088219 | 0.29077 | 0 | 0 | 0 | 0 | 0.037313 | 0.00040564 | 0.046651 | 0.20639 | 0.001416 | 0.28125 | 0.57602 | 0.56036 | 0.47462 | 0.0015923 | 0.83272 | 0.16755 | 0.051376 | 0.42781 | 0.32618 | 0 | 0 | 0.00032253 | 0 | 0 | 0 | 0 | 0 | 0 | 0 | 0 | 0 | 0 | 0 | 0 | 0 | 0.00067291 | 0.0010319 | 0 | 0 | 1 | 1 | 1
11 | 26 | 19 | 0 | 0.45261 | 0.011268 | 0.34974 | 0 | 0 | 0.0011189 | 0 | 0.0283 | 0 | 0.048482 | 0.20458 | 0 | 0.27749 | 0.64208 | 0.62852 | 0.57636 | 0.00015105 | 0.80094 | 0.15718 | 0.08915 | 0.45283 | 0.34955 | 0 | 0 | 0 | 0 | 0 | 0 | 0 | 0 | 0 | 0 | 0 | 0 | 0 | 0 | 0 | 0 | 0 | 0 | 0 | 0 | 1 | 1 | 1
11 | 26 | 20 | 0 | 0.41295 | 0.025681 | 0.38572 | 0 | 0 | 0.017094 | 0 | 0.020413 | 0 | 0.046914 | 0.20197 | 0 | 0.27485 | 0.66081 | 0.64786 | 0.68213 | 0.0087548 | 0.75447 | 0.1341 | 0.08394 | 0.41336 | 0.30382 | 0 | 0 | 0 | 0 | 0 | 0 | 0 | 0 | 0 | 0 | 0 | 0 | 0 | 0 | 0 | 0 | 0 | 0 | 0 | 0 | 1 | 1 | 1
11 | 26 | 21 | 0 | 0.26218 | 0.041435 | 0.39452 | 0 | 0 | 0.026963 | 0 | 0.017737 | 0 | 0.03955 | 0.20378 | 0 | 0.27725 | 0.76204 | 0.75267 | 0.80602 | 0.040636 | 0.70645 | 0.18286 | 0.051497 | 0.26183 | 0.15536 | 0 | 0 | 0 | 0 | 0 | 0 | 0 | 0 | 0 | 0 | 0 | 0 | 0 | 0 | 0 | 0 | 0 | 0 | 0 | 0 | 1 | 1 | 1
11 | 26 | 22 | 0 | 0.17257 | 0.13078 | 0.43425 | 0 | 0 | 0.023833 | 0 | 0.021332 | 0 | 0.01949 | 0.19456 | 0 | 0.26806 | 0.8587 | 0.85298 | 0.87374 | 0.074968 | 0.63061 | 0.22252 | 0.031403 | 0.17234 | 0.071255 | 0 | 0 | 0 | 0 | 0 | 0 | 0 | 0 | 0 | 0 | 0 | 0 | 0 | 0 | 0 | 0 | 0 | 0 | 0 | 0 | 1 | 1 | 1
11 | 26 | 23 | 0.0011116 | 0.11327 | 0.47435 | 0.43373 | 0 | 0 | 0.0063806 | 0 | 0.026363 | 0.00054625 | 0.0031427 | 0.17971 | 0.0015612 | 0.25372 | 0.87016 | 0.86489 | 0.88236 | 0.16348 | 0.55948 | 0.18516 | 0.04749 | 0.11309 | 0.02491 | 0 | 0 | 0 | 0 | 0 | 0 | 0 | 0 | 0 | 0 | 0 | 0 | 0 | 0 | 0 | 0 | 0 | 0 | 0 | 0 | 1 | 1 | 1
11 | 26 | 24 | 0.02263 | 0.074287 | 0.65059 | 0.45735 | 0 | 0 | 0.00035015 | 0 | 0.075725 | 0.013829 | 0.00012889 | 0.15839 | 0.031296 | 0.23247 | 0.86439 | 0.85889 | 0.88009 | 0.34519 | 0.47635 | 0.09537 | 0.06507 | 0.074064 | 0.0024343 | 0 | 0 | 0 | 0 | 0 | 0 | 0 | 0 | 0 | 0 | 0 | 0 | 0 | 0 | 0 | 0 | 0 | 0 | 0 | 0 | 1 | 1 | 1
11 | 27 | 1 | 0.094138 | 0.071011 | 0.64924 | 0.47432 | 0 | 0 | 0 | 0 | 0.15559 | 0.084962 | 0 | 0.13954 | 0.10441 | 0.21366 | 0.87731 | 0.87232 | 0.91066 | 0.5556 | 0.43907 | 0.046303 | 0.079123 | 0.070862 | 0.00052172 | 0 | 0 | 0 | 0 | 0 | 0 | 0 | 0 | 0 | 0 | 0 | 0 | 0 | 0 | 0 | 0 | 0 | 0 | 0 | 0 | 1 | 1 | 1
11 | 27 | 2 | 0.07648 | 0.086807 | 0.61244 | 0.42046 | 0.013655 | 0 | 0 | 0 | 0.13395 | 0.066796 | 0 | 0.12722 | 0.086203 | 0.20191 | 0.8828 | 0.87803 | 0.94358 | 0.67876 | 0.44973 | 0.017209 | 0.082463 | 0.086698 | 0.0081284 | 0 | 0 | 0 | 0 | 0 | 0 | 0 | 0 | 0 | 0 | 0 | 0 | 0 | 0 | 0 | 0 | 0 | 0 | 0 | 0 | 1 | 1 | 1
11 | 27 | 3 | 0.092687 | 0.11183 | 0.6044 | 0.38493 | 0.078731 | 0 | 0 | 0 | 0.15042 | 0.082968 | 0 | 0.10926 | 0.10245 | 0.18353 | 0.86349 | 0.85796 | 0.89271 | 0.77644 | 0.49132 | 0.0028042 | 0.093369 | 0.11169 | 0.023635 | 0 | 0 | 0 | 0 | 0 | 0 | 0 | 0 | 0 | 0 | 0 | 0 | 0 | 0 | 0 | 0 | 0 | 0 | 0 | 0 | 1 | 1 | 1
11 | 27 | 4 | 0.14619 | 0.15092 | 0.60152 | 0.34841 | 0.16112 | 0 | 0 | 0 | 0.20583 | 0.13679 | 0 | 0.091461 | 0.15622 | 0.1652 | 0.80122 | 0.7933 | 0.8448 | 0.84972 | 0.56638 | 6.4719e-05 | 0.1038 | 0.15067 | 0.053527 | 0 | 0 | 0 | 0 | 0 | 0 | 0 | 0 | 0 | 0 | 0 | 0 | 0 | 0 | 0 | 0 | 0 | 0 | 0 | 0 | 1 | 1 | 1
11 | 27 | 5 | 0.16895 | 0.22754 | 0.62071 | 0.31924 | 0.22658 | 0 | 0 | 0.00099982 | 0.22581 | 0.15928 | 0 | 0.076923 | 0.17857 | 0.15038 | 0.77836 | 0.76958 | 0.78568 | 0.8967 | 0.55229 | 0.00015973 | 0.11422 | 0.22735 | 0.12017 | 0 | 0 | 0 | 0 | 0 | 0 | 0 | 0 | 0 | 0 | 0 | 0 | 0 | 0 | 0 | 0 | 0 | 0 | 0 | 0 | 1 | 1 | 1
11 | 27 | 6 | 0.23436 | 0.32379 | 0.68374 | 0.33197 | 0.1661 | 0 | 0 | 0.01322 | 0.29197 | 0.22544 | 0 | 0.059061 | 0.24404 | 0.1319 | 0.79659 | 0.78849 | 0.65706 | 0.92472 | 0.50258 | 0.0058737 | 0.11508 | 0.32366 | 0.21518 | 0 | 0 | 0.00127 | 0 | 0 | 0 | 0 | 0 | 0 | 0 | 0 | 0 | 0 | 0 | 0 | 0 | 0 | 0 | 0 | 0.0076227 | 1 | 1 | 1
11 | 27 | 7 | 0.24761 | 0.43085 | 0.71465 | 0.30512 | 0.062954 | 0 | 0 | 0.050353 | 0.30397 | 0.23865 | 0 | 0.029514 | 0.25709 | 0.09846 | 0.76961 | 0.76051 | 0.59043 | 0.92901 | 0.56261 | 0.0012216 | 0.10586 | 0.43108 | 0.32545 | 0.0001443 | 0.0056149 | 0.092623 | 0.0055072 | 0 | 0 | 2.3369e-06 | 0.0032382 | 0.0022283 | 0.008892 | 0.010175 | 0.012692 | 0.0062031 | 0.0084454 | 0.043416 | 0.0061499 | 0.02546 | 0.014519 | 0.025881 | 0.44888 | 1 | 1 | 1
11 | 27 | 8 | 0.22926 | 0.46895 | 0.74933 | 0.31351 | 0.0087885 | 0 | 0 | 0.073804 | 0.28625 | 0.22017 | 0 | 0.0079336 | 0.23885 | 0.072617 | 0.72935 | 0.71879 | 0.58393 | 0.92284 | 0.5435 | 2.9021e-05 | 0.10458 | 0.46917 | 0.36773 | 0.073957 | 0.14565 | 0.29859 | 0.14285 | 0.12187 | 0.057358 | 0.050187 | 0.2378 | 0.30424 | 0.28479 | 0.23706 | 0.11564 | 0.090136 | 0.17376 | 0.33765 | 0.089362 | 0.28172 | 0.23489 | 0.16906 | 0.79437 | 1 | 1 | 1
11 | 27 | 9 | 0.18575 | 0.44161 | 0.77413 | 0.37006 | 0 | 0 | 0 | 0.078252 | 0.24373 | 0.17637 | 0 | 0.00039223 | 0.19552 | 0.053905 | 0.70544 | 0.69403 | 0.6798 | 0.86427 | 0.51015 | 0 | 0.081037 | 0.44147 | 0.34164 | 0.27277 | 0.36745 | 0.43692 | 0.3604 | 0.39575 | 0.30969 | 0.29124 | 0.46135 | 0.62823 | 0.47742 | 0.48816 | 0.31086 | 0.21026 | 0.39629 | 0.55867 | 0.20846 | 0.48126 | 0.33952 | 0.30897 | 0.99051 | 1 | 1 | 1
11 | 27 | 10 | 0.13665 | 0.42456 | 0.73551 | 0.33146 | 0 | 0 | 0 | 0.098348 | 0.19409 | 0.12689 | 0 | 0 | 0.14637 | 0.042731 | 0.69678 | 0.68506 | 0.73854 | 0.79668 | 0.5788 | 0.0004188 | 0.10172 | 0.42398 | 0.32821 | 0.42447 | 0.50964 | 0.50955 | 0.49987 | 0.64061 | 0.6152 | 0.38767 | 0.6094 | 0.77027 | 0.75626 | 0.48807 | 0.22671 | 0.29504 | 0.52905 | 0.68525 | 0.29251 | 0.67736 | 0.42651 | 0.31099 | 1 | 1 | 1 | 1
11 | 27 | 11 | 0.13664 | 0.52018 | 0.85557 | 0.40019 | 0 | 0.011872 | 0.00020396 | 0.17951 | 0.19452 | 0.12695 | 0 | 0 | 0.14643 | 0.031451 | 0.68027 | 0.66799 | 0.70521 | 0.83675 | 0.67115 | 0.01704 | 0.15096 | 0.52026 | 0.42713 | 0.49076 | 0.55737 | 0.57447 | 0.54668 | 0.76128 | 0.70112 | 0.39546 | 0.62984 | 0.78607 | 0.72884 | 0.54706 | 0.20672 | 0.40918 | 0.58941 | 0.64337 | 0.40567 | 0.70636 | 0.49539 | 0.42447 | 1 | 1 | 1 | 1
11 | 27 | 12 | 0.17966 | 0.57898 | 0.96306 | 0.4309 | 0.034889 | 0.072015 | 0.0035583 | 0.3344 | 0.23428 | 0.16978 | 0 | 0 | 0.18893 | 0.016692 | 0.66151 | 0.64859 | 0.70448 | 0.89105 | 0.73154 | 0.066607 | 0.22246 | 0.57915 | 0.49333 | 0.62139 | 0.68842 | 0.61961 | 0.67523 | 0.85787 | 0.83146 | 0.64429 | 0.72231 | 0.82894 | 0.86738 | 0.62145 | 0.41171 | 0.58299 | 0.81691 | 0.61807 | 0.57798 | 0.58849 | 0.4628 | 0.58128 | 1 | 1 | 1 | 1
11 | 27 | 13 | 0.34452 | 0.58482 | 0.97933 | 0.46077 | 0.17596 | 0.12738 | 0.012128 | 0.52316 | 0.39444 | 0.33614 | 0 | 0 | 0.35294 | 0.008182 | 0.68455 | 0.67241 | 0.61764 | 0.89154 | 0.79991 | 0.13082 | 0.33965 | 0.58458 | 0.50518 | 0.63672 | 0.70258 | 0.68199 | 0.68911 | 0.88587 | 0.82184 | 0.74929 | 0.76805 | 0.64563 | 0.65302 | 0.58515 | 0.79643 | 0.75449 | 0.72494 | 0.53735 | 0.74801 | 0.63484 | 0.55099 | 0.62017 | 0.94756 | 1 | 1 | 1
11 | 27 | 14 | 0.53683 | 0.63144 | 0.96557 | 0.48133 | 0.23508 | 0.14234 | 0.023717 | 0.6909 | 0.57961 | 0.53127 | 0 | 0 | 0.54396 | 0.0024565 | 0.65939 | 0.6464 | 0.54636 | 0.9112 | 0.82628 | 0.16252 | 0.41465 | 0.63136 | 0.55745 | 0.54059 | 0.60671 | 0.72986 | 0.59508 | 0.84249 | 0.76621 | 0.77855 | 0.67373 | 0.56841 | 0.47473 | 0.45431 | 0.61264 | 0.71388 | 0.47553 | 0.5305 | 0.70775 | 0.7867 | 0.63964 | 0.66691 | 0.75818 | 1 | 1 | 1
11 | 27 | 15 | 0.55568 | 0.68342 | 0.93031 | 0.50342 | 0.19682 | 0.32545 | 0.050393 | 0.77573 | 0.59502 | 0.55001 | 0 | 0 | 0.56228 | 0.0033186 | 0.64675 | 0.63334 | 0.5286 | 0.88597 | 0.78385 | 0.19294 | 0.47555 | 0.68348 | 0.61672 | 0.40846 | 0.4791 | 0.58806 | 0.46992 | 0.75795 | 0.65644 | 0.68279 | 0.54741 | 0.39455 | 0.57327 | 0.53975 | 0.17579 | 0.41294 | 0.2736 | 0.55779 | 0.4094 | 0.53676 | 0.51007 | 0.63197 | 0.58505 | 1 | 1 | 1
11 | 27 | 16 | 0.47701 | 0.71219 | 0.87475 | 0.48107 | 0.18391 | 0.43368 | 0.093784 | 0.81236 | 0.51866 | 0.46993 | 0 | 0 | 0.48405 | 0.016322 | 0.65438 | 0.64122 | 0.48549 | 0.80477 | 0.75118 | 0.18306 | 0.4615 | 0.71226 | 0.65064 | 0.25558 | 0.33086 | 0.287 | 0.32452 | 0.47374 | 0.46083 | 0.40576 | 0.37183 | 0.33637 | 0.41596 | 0.36904 | 0.27735 | 0.29432 | 0.25749 | 0.34271 | 0.2918 | 0.19455 | 0.35163 | 0.30119 | 0.25048 | 1 | 1 | 1
11 | 27 | 17 | 0.43158 | 0.71544 | 0.81405 | 0.57692 | 0.33115 | 0.58292 | 0.18916 | 0.79031 | 0.47608 | 0.42398 | 0 | 0 | 0.4391 | 0.031282 | 0.67529 | 0.66284 | 0.5193 | 0.67608 | 0.77676 | 0.16028 | 0.54161 | 0.71523 | 0.658 | 0.020789 | 0.052074 | 0.018676 | 0.051076 | 0.106 | 0.13646 | 0.096129 | 0.074971 | 0.074145 | 0.082629 | 0.055185 | 0.015698 | 0.029149 | 0.026109 | 0.049973 | 0.028898 | 0.0058222 | 0.052225 | 0.015408 | 0 | 1 | 1 | 1
11 | 27 | 18 | 0.42175 | 0.75593 | 0.81679 | 0.65823 | 0.58509 | 0.84184 | 0.25058 | 0.75014 | 0.47167 | 0.41479 | 0 | 0 | 0.43009 | 0.02213 | 0.65397 | 0.64079 | 0.62508 | 0.50868 | 0.86999 | 0.16834 | 0.64094 | 0.7559 | 0.70401 | 0 | 0 | 0.00011211 | 0 | 0 | 0 | 0 | 0 | 0 | 0 | 0 | 0 | 0 | 0 | 0 | 0 | 6.8678e-07 | 0.00059677 | 0 | 0 | 1 | 1 | 1
11 | 27 | 19 | 0.28633 | 0.79423 | 0.82517 | 0.68013 | 0.55725 | 0.83602 | 0.2577 | 0.67415 | 0.3352 | 0.27682 | 0 | 0 | 0.29467 | 0.0083738 | 0.65001 | 0.6367 | 0.73398 | 0.43259 | 0.84117 | 0.10319 | 0.67458 | 0.79425 | 0.74916 | 0 | 0 | 0 | 0 | 0 | 0 | 0 | 0 | 0 | 0 | 0 | 0 | 0 | 0 | 0 | 0 | 0 | 0 | 0 | 0 | 1 | 1 | 1
11 | 27 | 20 | 0.32375 | 0.81972 | 0.8424 | 0.67996 | 0.43426 | 0.73526 | 0.24362 | 0.51038 | 0.37721 | 0.3155 | 0 | 0 | 0.33274 | 0.002432 | 0.65806 | 0.64503 | 0.70794 | 0.52865 | 0.78633 | 0.078026 | 0.67494 | 0.81972 | 0.78007 | 0 | 0 | 0 | 0 | 0 | 0 | 0 | 0 | 0 | 0 | 0 | 0 | 0 | 0 | 0 | 0 | 0 | 0 | 0 | 0 | 1 | 1 | 1
11 | 27 | 21 | 0.31341 | 0.83786 | 0.84408 | 0.69924 | 0.4035 | 0.78407 | 0.21038 | 0.36283 | 0.36834 | 0.30522 | 0 | 0 | 0.32262 | 0.0015963 | 0.65013 | 0.63683 | 0.65054 | 0.42136 | 0.62573 | 0.13056 | 0.69651 | 0.83789 | 0.80165 | 0 | 0 | 0 | 0 | 0 | 0 | 0 | 0 | 0 | 0 | 0 | 0 | 0 | 0 | 0 | 0 | 0 | 0 | 0 | 0 | 1 | 1 | 1
11 | 27 | 22 | 0.21031 | 0.84186 | 0.83383 | 0.67507 | 0.43629 | 0.79849 | 0.18265 | 0.35004 | 0.26705 | 0.20101 | 0 | 0 | 0.21987 | 0.0011186 | 0.61908 | 0.60477 | 0.62267 | 0.22863 | 0.4657 | 0.17516 | 0.74818 | 0.8417 | 0.80909 | 0 | 0 | 0 | 0 | 0 | 0 | 0 | 0 | 0 | 0 | 0 | 0 | 0 | 0 | 0 | 0 | 0 | 0 | 0 | 0 | 1 | 1 | 1
11 | 27 | 23 | 0.11619 | 0.87789 | 0.81062 | 0.65468 | 0.54871 | 0.82134 | 0.16688 | 0.2488 | 0.17209 | 0.10619 | 0.00078262 | 0 | 0.12569 | 0.00010613 | 0.58678 | 0.57145 | 0.58745 | 0.33149 | 0.33846 | 0.20485 | 0.71884 | 0.87789 | 0.85057 | 0 | 0 | 0 | 0 | 0 | 0 | 0 | 0 | 0 | 0 | 0 | 0 | 0 | 0 | 0 | 0 | 0 | 0 | 0 | 0 | 1 | 1 | 1
11 | 27 | 24 | 0.12748 | 0.90932 | 0.77638 | 0.64903 | 0.60869 | 0.76193 | 0.15782 | 0.12377 | 0.18635 | 0.1179 | 0.019956 | 0 | 0.13741 | 0.0004666 | 0.53621 | 0.51937 | 0.50037 | 0.42058 | 0.28002 | 0.24892 | 0.70029 | 0.90951 | 0.88641 | 0 | 0 | 0 | 0 | 0 | 0 | 0 | 0 | 0 | 0 | 0 | 0 | 0 | 0 | 0 | 0 | 0 | 0 | 0 | 0 | 1 | 1 | 1
11 | 28 | 1 | 0.14348 | 0.89645 | 0.71815 | 0.62984 | 0.49647 | 0.79964 | 0.15378 | 0.038902 | 0.2029 | 0.13403 | 0.13683 | 0 | 0.15348 | 0.009396 | 0.46858 | 0.44993 | 0.46125 | 0.36662 | 0.32997 | 0.34836 | 0.67572 | 0.89655 | 0.87192 | 0 | 0 | 0 | 0 | 0 | 0 | 0 | 0 | 0 | 0 | 0 | 0 | 0 | 0 | 0 | 0 | 0 | 0 | 0 | 0 | 1 | 1 | 1
11 | 28 | 2 | 0.13204 | 0.85787 | 0.62388 | 0.62448 | 0.25172 | 0.89674 | 0.13201 | 0.007851 | 0.1913 | 0.12252 | 0.32244 | 0.010815 | 0.14202 | 0.064129 | 0.39764 | 0.37737 | 0.42959 | 0.26231 | 0.36953 | 0.5595 | 0.62227 | 0.85761 | 0.82981 | 0 | 0 | 0 | 0 | 0 | 0 | 0 | 0 | 0 | 0 | 0 | 0 | 0 | 0 | 0 | 0 | 0 | 0 | 0 | 0 | 1 | 1 | 1
11 | 28 | 3 | 0.1037 | 0.87506 | 0.47938 | 0.62412 | 0.042647 | 0.88235 | 0.095927 | 0.05479 | 0.16228 | 0.09407 | 0.47552 | 0.19223 | 0.11359 | 0.26796 | 0.32582 | 0.30432 | 0.38916 | 0.17778 | 0.46957 | 0.61501 | 0.54144 | 0.87508 | 0.8469 | 0 | 0 | 0 | 0 | 0 | 0 | 0 | 0 | 0 | 0 | 0 | 0 | 0 | 0 | 0 | 0 | 0 | 0 | 0 | 0 | 1 | 1 | 1
11 | 28 | 4 | 0.091639 | 0.88043 | 0.37453 | 0.63951 | 0 | 0.91396 | 0.079959 | 0.18004 | 0.14785 | 0.081722 | 0.56688 | 0.31564 | 0.10118 | 0.38505 | 0.26938 | 0.24729 | 0.30112 | 0.12567 | 0.54908 | 0.64172 | 0.4455 | 0.88031 | 0.85514 | 0 | 0 | 0 | 0 | 0 | 0 | 0 | 0 | 0 | 0 | 0 | 0 | 0 | 0 | 0 | 0 | 0 | 0 | 0 | 0 | 1 | 1 | 1
11 | 28 | 5 | 0.16295 | 0.90954 | 0.38863 | 0.64045 | 0.05016 | 0.89351 | 0.066382 | 0.22454 | 0.224 | 0.15386 | 0.66969 | 0.37774 | 0.17317 | 0.44307 | 0.21843 | 0.19622 | 0.23619 | 0.091552 | 0.59226 | 0.64486 | 0.33294 | 0.90992 | 0.88418 | 0 | 0 | 0 | 0 | 0 | 0 | 0 | 0 | 0 | 0 | 0 | 0 | 0 | 0 | 0 | 0 | 0 | 0 | 0 | 0 | 1 | 1 | 1
11 | 28 | 6 | 0.14117 | 0.85024 | 0.44726 | 0.65296 | 0.3067 | 0.84682 | 0.060259 | 0.13556 | 0.19966 | 0.13157 | 0.7923 | 0.37974 | 0.15103 | 0.44112 | 0.18064 | 0.15867 | 0.17434 | 0.076722 | 0.59514 | 0.66251 | 0.21333 | 0.85023 | 0.81716 | 0 | 0 | 0.00079177 | 0 | 0 | 0 | 0 | 0 | 0 | 0 | 0 | 0 | 0 | 0 | 0 | 0 | 0 | 0 | 0 | 0.0047534 | 1 | 1 | 1
11 | 28 | 7 | 0.12036 | 0.78912 | 0.46894 | 0.66583 | 0.62304 | 0.84482 | 0.065224 | 0.10968 | 0.17947 | 0.1108 | 0.82084 | 0.4179 | 0.13032 | 0.47656 | 0.19222 | 0.17013 | 0.14171 | 0.058905 | 0.58085 | 0.67175 | 0.14581 | 0.78898 | 0.74515 | 0.00049831 | 0.012276 | 0.12113 | 0.01204 | 0 | 0 | 2.5661e-05 | 0.0013413 | 0.00018771 | 0.00217 | 0.0080403 | 0.033327 | 0.10175 | 0.027189 | 0.029882 | 0.10088 | 0.13172 | 0.038634 | 0.17739 | 0.31457 | 1 | 1 | 1
11 | 28 | 8 | 0.092658 | 0.75124 | 0.40828 | 0.67069 | 0.7243 | 0.49766 | 0.048153 | 0.10257 | 0.15152 | 0.08309 | 0.84251 | 0.48807 | 0.10258 | 0.54353 | 0.2379 | 0.21568 | 0.14551 | 0.049887 | 0.54887 | 0.67573 | 0.08826 | 0.75114 | 0.69918 | 0.086509 | 0.17294 | 0.49922 | 0.16963 | 0.21775 | 0.13329 | 0.19543 | 0.20444 | 0.07753 | 0.1302 | 0.20519 | 0.29779 | 0.40719 | 0.2621 | 0.24653 | 0.40369 | 0.53855 | 0.4669 | 0.49354 | 0.6534 | 1 | 1 | 1
11 | 28 | 9 | 0.063762 | 0.72374 | 0.27322 | 0.64563 | 0.65029 | 0.25212 | 0.022288 | 0.070966 | 0.12155 | 0.054226 | 0.85516 | 0.52154 | 0.073517 | 0.57325 | 0.29883 | 0.277 | 0.14414 | 0.034236 | 0.59418 | 0.6246 | 0.036428 | 0.72359 | 0.66716 | 0.30052 | 0.41142 | 0.73996 | 0.40353 | 0.6145 | 0.52463 | 0.54349 | 0.49452 | 0.28232 | 0.41095 | 0.38298 | 0.45102 | 0.53949 | 0.40578 | 0.4282 | 0.53486 | 0.78227 | 0.68766 | 0.77914 | 0.77794 | 1 | 1 | 1
11 | 28 | 10 | 0.050062 | 0.71906 | 0.15711 | 0.59018 | 0.45324 | 0.17093 | 0.001401 | 0.055992 | 0.10751 | 0.040636 | 0.84322 | 0.53563 | 0.059757 | 0.58496 | 0.27409 | 0.25203 | 0.13178 | 0.046121 | 0.70197 | 0.56422 | 0.037996 | 0.71888 | 0.66187 | 0.51122 | 0.61579 | 0.85702 | 0.60398 | 0.78036 | 0.71108 | 0.7194 | 0.69406 | 0.58464 | 0.75327 | 0.62241 | 0.74427 | 0.66206 | 0.58892 | 0.36678 | 0.65637 | 0.87269 | 0.82849 | 0.84125 | 0.90408 | 1 | 1 | 1
11 | 28 | 11 | 0.047069 | 0.74231 | 0.088396 | 0.53708 | 0.16768 | 0.14694 | 0 | 0.065025 | 0.10389 | 0.037604 | 0.81366 | 0.55776 | 0.056673 | 0.60611 | 0.2559 | 0.23373 | 0.12435 | 0.045876 | 0.77233 | 0.54274 | 0.059618 | 0.74223 | 0.68838 | 0.65551 | 0.74521 | 0.90157 | 0.73092 | 0.87279 | 0.79506 | 0.81595 | 0.82548 | 0.8113 | 0.78801 | 0.74464 | 0.93836 | 0.85409 | 0.53635 | 0.53876 | 0.84675 | 0.91305 | 0.92962 | 0.83123 | 0.84564 | 1 | 1 | 1
11 | 28 | 12 | 0.066972 | 0.7751 | 0.10412 | 0.47314 | 0.022289 | 0.099501 | 0 | 0.10406 | 0.12621 | 0.057603 | 0.82141 | 0.5629 | 0.076932 | 0.60998 | 0.26443 | 0.24231 | 0.1398 | 0.029821 | 0.85297 | 0.54665 | 0.037632 | 0.77523 | 0.72477 | 0.72472 | 0.80278 | 0.91889 | 0.78739 | 0.91441 | 0.82776 | 0.86453 | 0.82678 | 0.89859 | 0.84056 | 0.85175 | 0.99805 | 0.97662 | 0.49244 | 0.57736 | 0.96824 | 0.8935 | 0.95136 | 0.87313 | 0.86637 | 1 | 1 | 1
11 | 28 | 13 | 0.058328 | 0.76901 | 0.10545 | 0.38778 | 0 | 0.061982 | 0 | 0.15247 | 0.1157 | 0.048789 | 0.83913 | 0.56969 | 0.068023 | 0.61617 | 0.29766 | 0.27581 | 0.13464 | 0.01045 | 0.92653 | 0.54769 | 0.027021 | 0.76896 | 0.7199 | 0.69721 | 0.76932 | 0.90485 | 0.75457 | 0.84982 | 0.83948 | 0.85464 | 0.85462 | 0.8708 | 0.9584 | 0.73512 | 0.90732 | 0.90844 | 0.57646 | 0.31653 | 0.90064 | 0.95151 | 0.9371 | 0.82639 | 0.92738 | 1 | 1 | 1
11 | 28 | 14 | 0.068396 | 0.77132 | 0.087234 | 0.31221 | 0 | 0.066277 | 0 | 0.17493 | 0.12755 | 0.059003 | 0.80928 | 0.57702 | 0.078347 | 0.62354 | 0.3016 | 0.27979 | 0.15161 | 0.0026187 | 0.94492 | 0.5429 | 0.019876 | 0.77178 | 0.71603 | 0.59738 | 0.67025 | 0.85122 | 0.6574 | 0.74991 | 0.79772 | 0.78931 | 0.81908 | 0.7383 | 0.79353 | 0.71409 | 0.6973 | 0.82346 | 0.36557 | 0.32547 | 0.81639 | 0.89774 | 0.90296 | 0.71915 | 0.86685 | 1 | 1 | 1
11 | 28 | 15 | 0.052392 | 0.66516 | 0.066639 | 0.21729 | 0 | 0.059699 | 0 | 0.13904 | 0.11019 | 0.042985 | 0.75877 | 0.56575 | 0.062136 | 0.61312 | 0.29375 | 0.27186 | 0.17167 | 0.0040359 | 0.87852 | 0.51275 | 0.021992 | 0.66557 | 0.59081 | 0.45967 | 0.54003 | 0.68411 | 0.52967 | 0.58726 | 0.69509 | 0.67898 | 0.6715 | 0.52658 | 0.50867 | 0.51955 | 0.50543 | 0.75258 | 0.3459 | 0.47914 | 0.74612 | 0.73774 | 0.78804 | 0.57385 | 0.64885 | 1 | 1 | 1
11 | 28 | 16 | 0.035312 | 0.45745 | 0.057847 | 0.14685 | 0 | 0.054411 | 0 | 0.083882 | 0.09168 | 0.025987 | 0.65695 | 0.54164 | 0.044833 | 0.59059 | 0.33955 | 0.31824 | 0.20307 | 7.125e-05 | 0.82669 | 0.48246 | 0.020945 | 0.45719 | 0.36101 | 0.2393 | 0.31003 | 0.3094 | 0.30409 | 0.34273 | 0.4551 | 0.44868 | 0.42252 | 0.31867 | 0.36534 | 0.25082 | 0.3003 | 0.31722 | 0.28234 | 0.24488 | 0.3145 | 0.28211 | 0.43627 | 0.27486 | 0.23917 | 1 | 1 | 1
11 | 28 | 17 | 0.033989 | 0.29067 | 0.033518 | 0.14964 | 0 | 0.099503 | 0 | 0.052678 | 0.091156 | 0.024795 | 0.59997 | 0.5239 | 0.043616 | 0.57378 | 0.39012 | 0.3697 | 0.26085 | 0.0004829 | 0.84503 | 0.47519 | 0.047316 | 0.29001 | 0.18712 | 0.019998 | 0.049197 | 0.028774 | 0.048254 | 0.065733 | 0.13248 | 0.11958 | 0.097921 | 0.08155 | 0.07077 | 0.026626 | 0.020148 | 0.036322 | 0.024929 | 0.025168 | 0.03601 | 0.049462 | 0.064153 | 0.012923 | 0 | 1 | 1 | 1
11 | 28 | 18 | 0.02055 | 0.24907 | 0.017802 | 0.17194 | 0 | 0.15858 | 0 | 0.029525 | 0.076055 | 0.011986 | 0.592 | 0.52944 | 0.02947 | 0.58031 | 0.35052 | 0.32939 | 0.37514 | 0.0014481 | 0.81903 | 0.41978 | 0.044877 | 0.24883 | 0.14122 | 0 | 0 | 0.00023177 | 0 | 0 | 0 | 0 | 0 | 0 | 0 | 0 | 0 | 0 | 0 | 0 | 0 | 0.00096313 | 0.00025099 | 0 | 0 | 1 | 1 | 1
11 | 28 | 19 | 0.001229 | 0.2378 | 0.015833 | 0.19487 | 0 | 0.19223 | 0 | 0.0044492 | 0.04177 | 0.00065491 | 0.55283 | 0.52139 | 0.0016733 | 0.57252 | 0.40412 | 0.38399 | 0.50718 | 0.0026574 | 0.73581 | 0.33662 | 0.038053 | 0.23777 | 0.12822 | 0 | 0 | 0 | 0 | 0 | 0 | 0 | 0 | 0 | 0 | 0 | 0 | 0 | 0 | 0 | 0 | 0 | 0 | 0 | 0 | 1 | 1 | 1
11 | 28 | 20 | 0 | 0.2092 | 0.0013962 | 0.18339 | 0 | 0.13667 | 0 | 0.00017898 | 0.0064813 | 0 | 0.49236 | 0.50892 | 0 | 0.56181 | 0.44713 | 0.42795 | 0.56693 | 0.005601 | 0.69586 | 0.26107 | 0.034456 | 0.20861 | 0.10714 | 0 | 0 | 0 | 0 | 0 | 0 | 0 | 0 | 0 | 0 | 0 | 0 | 0 | 0 | 0 | 0 | 0 | 0 | 0 | 0 | 1 | 1 | 1
11 | 28 | 21 | 0 | 0.29769 | 0 | 0.16271 | 0 | 0.10195 | 0 | 0 | 0.00018356 | 0 | 0.41732 | 0.47661 | 0 | 0.53221 | 0.44964 | 0.43052 | 0.5687 | 0.026338 | 0.66303 | 0.22352 | 0.029032 | 0.29807 | 0.18271 | 0 | 0 | 0 | 0 | 0 | 0 | 0 | 0 | 0 | 0 | 0 | 0 | 0 | 0 | 0 | 0 | 0 | 0 | 0 | 0 | 1 | 1 | 1
11 | 28 | 22 | 0 | 0.27865 | 0 | 0.18464 | 0 | 0.12414 | 0 | 0 | 0.00090518 | 0 | 0.32689 | 0.42783 | 0 | 0.48705 | 0.45884 | 0.43994 | 0.63547 | 0.05246 | 0.61166 | 0.15501 | 0.032304 | 0.27885 | 0.16561 | 0 | 0 | 0 | 0 | 0 | 0 | 0 | 0 | 0 | 0 | 0 | 0 | 0 | 0 | 0 | 0 | 0 | 0 | 0 | 0 | 1 | 1 | 1
11 | 28 | 23 | 0.0022284 | 0.19541 | 0 | 0.22235 | 0 | 0.10253 | 0 | 0 | 0.028207 | 0.0015828 | 0.26333 | 0.37464 | 0.0026246 | 0.43818 | 0.47736 | 0.45892 | 0.7396 | 0.094524 | 0.59137 | 0.071168 | 0.045546 | 0.19494 | 0.093366 | 0 | 0 | 0 | 0 | 0 | 0 | 0 | 0 | 0 | 0 | 0 | 0 | 0 | 0 | 0 | 0 | 0 | 0 | 0 | 0 | 1 | 1 | 1
11 | 28 | 24 | 0.045053 | 0.19693 | 0.00023578 | 0.22593 | 0 | 0.059472 | 0 | 0 | 0.098111 | 0.035849 | 0.19404 | 0.31229 | 0.053724 | 0.38044 | 0.49982 | 0.48198 | 0.8494 | 0.25735 | 0.56446 | 0.027894 | 0.052383 | 0.19645 | 0.094861 | 0 | 0 | 0 | 0 | 0 | 0 | 0 | 0 | 0 | 0 | 0 | 0 | 0 | 0 | 0 | 0 | 0 | 0 | 0 | 0 | 1 | 1 | 1
11 | 29 | 1 | 0.18845 | 0.28428 | 0.0029037 | 0.22784 | 0 | 0.02581 | 0 | 0 | 0.24914 | 0.17956 | 0.17181 | 0.23669 | 0.19859 | 0.30617 | 0.50141 | 0.48361 | 0.86665 | 0.5383 | 0.54141 | 0.004325 | 0.061935 | 0.28425 | 0.17379 | 0 | 0 | 0 | 0 | 0 | 0 | 0 | 0 | 0 | 0 | 0 | 0 | 0 | 0 | 0 | 0 | 0 | 0 | 0 | 0 | 1 | 1 | 1
11 | 29 | 2 | 0.22199 | 0.35734 | 0.0060218 | 0.23531 | 0 | 0.011636 | 0 | 0 | 0.2794 | 0.21288 | 0.1191 | 0.21519 | 0.23165 | 0.28715 | 0.49047 | 0.47237 | 0.88556 | 0.71232 | 0.51194 | 9.8795e-05 | 0.091345 | 0.35742 | 0.24787 | 0 | 0 | 0 | 0 | 0 | 0 | 0 | 0 | 0 | 0 | 0 | 0 | 0 | 0 | 0 | 0 | 0 | 0 | 0 | 0 | 1 | 1 | 1
11 | 29 | 3 | 0.21979 | 0.39274 | 0.014516 | 0.20536 | 0 | 0 | 0 | 0.00038812 | 0.2764 | 0.21053 | 0.090602 | 0.21146 | 0.22934 | 0.28486 | 0.50599 | 0.48831 | 0.91479 | 0.75459 | 0.52675 | 0 | 0.12153 | 0.39262 | 0.28806 | 0 | 0 | 0 | 0 | 0 | 0 | 0 | 0 | 0 | 0 | 0 | 0 | 0 | 0 | 0 | 0 | 0 | 0 | 0 | 0 | 1 | 1 | 1
11 | 29 | 4 | 0.21891 | 0.43773 | 0.037781 | 0.20651 | 0 | 0 | 0 | 0.0068463 | 0.276 | 0.20971 | 0.069799 | 0.19238 | 0.22853 | 0.26589 | 0.50996 | 0.49239 | 0.88569 | 0.77395 | 0.55958 | 0 | 0.17285 | 0.43772 | 0.33598 | 0 | 0 | 0 | 0 | 0 | 0 | 0 | 0 | 0 | 0 | 0 | 0 | 0 | 0 | 0 | 0 | 0 | 0 | 0 | 0 | 1 | 1 | 1
11 | 29 | 5 | 0.20634 | 0.46852 | 0.075658 | 0.24062 | 0 | 0 | 0 | 0.036537 | 0.26333 | 0.197 | 0.036114 | 0.16953 | 0.21596 | 0.24339 | 0.50101 | 0.48319 | 0.818 | 0.79723 | 0.59937 | 0 | 0.22786 | 0.46851 | 0.36999 | 0 | 0 | 0 | 0 | 0 | 0 | 0 | 0 | 0 | 0 | 0 | 0 | 0 | 0 | 0 | 0 | 0 | 0 | 0 | 0 | 1 | 1 | 1
11 | 29 | 6 | 0.19922 | 0.48239 | 0.096384 | 0.23985 | 0 | 0 | 0 | 0.060787 | 0.25694 | 0.18992 | 0.0053624 | 0.14828 | 0.20895 | 0.22337 | 0.49025 | 0.47215 | 0.80666 | 0.8167 | 0.68608 | 0 | 0.27787 | 0.48219 | 0.38787 | 0 | 0 | 0.00051482 | 0 | 0 | 0 | 0 | 0 | 0 | 0 | 0 | 0 | 0 | 0 | 0 | 0 | 0 | 0 | 0 | 0.0030892 | 1 | 1 | 1
11 | 29 | 7 | 0.18087 | 0.52538 | 0.10978 | 0.2669 | 0 | 0 | 0 | 0.070691 | 0.23894 | 0.17146 | 0.0002093 | 0.10998 | 0.19066 | 0.18362 | 0.47465 | 0.45615 | 0.85141 | 0.84414 | 0.73964 | 0 | 0.32955 | 0.52546 | 0.43303 | 0.00093575 | 0.022104 | 0.074397 | 0.02168 | 0 | 0 | 2.8863e-06 | 0.0023491 | 0.0013934 | 0.011279 | 0.028458 | 0.12997 | 0.076547 | 0.094006 | 0.020688 | 0.07589 | 0.03879 | 0.037014 | 0.058341 | 0.27686 | 1 | 1 | 1
11 | 29 | 8 | 0.15675 | 0.53422 | 0.13611 | 0.29168 | 0 | 0.016135 | 0 | 0.058002 | 0.21517 | 0.14722 | 0 | 0.085648 | 0.1666 | 0.1594 | 0.47578 | 0.45731 | 0.90965 | 0.82647 | 0.81893 | 0 | 0.3575 | 0.5343 | 0.44312 | 0.13985 | 0.26572 | 0.30435 | 0.26062 | 0.19891 | 0.13038 | 0.096958 | 0.26636 | 0.29836 | 0.43651 | 0.5268 | 0.5401 | 0.4584 | 0.41255 | 0.25618 | 0.45446 | 0.27555 | 0.28073 | 0.20561 | 0.56188 | 1 | 1 | 1
11 | 29 | 9 | 0.13417 | 0.50954 | 0.12652 | 0.26918 | 0 | 0.034887 | 0 | 0.023521 | 0.1929 | 0.12459 | 0 | 0.06014 | 0.14408 | 0.133 | 0.43714 | 0.41773 | 0.89517 | 0.76799 | 0.90983 | 0 | 0.28624 | 0.5093 | 0.4189 | 0.39014 | 0.5282 | 0.53206 | 0.51808 | 0.59079 | 0.50773 | 0.43944 | 0.55808 | 0.59829 | 0.69312 | 0.73548 | 0.77949 | 0.68626 | 0.51179 | 0.39913 | 0.68036 | 0.41949 | 0.48085 | 0.34542 | 0.80627 | 1 | 1 | 1
11 | 29 | 10 | 0.11398 | 0.51841 | 0.10354 | 0.14777 | 0 | 0.049433 | 0 | 0.0021803 | 0.173 | 0.1044 | 0 | 0.024143 | 0.12393 | 0.091916 | 0.37309 | 0.35236 | 0.85919 | 0.67007 | 0.92056 | 0 | 0.27595 | 0.51788 | 0.43256 | 0.5711 | 0.68665 | 0.61216 | 0.67349 | 0.74894 | 0.69009 | 0.66915 | 0.7364 | 0.75216 | 0.81268 | 0.79033 | 0.85118 | 0.80995 | 0.7125 | 0.48823 | 0.803 | 0.5347 | 0.61724 | 0.43916 | 0.71864 | 1 | 1 | 1
11 | 29 | 11 | 0.090257 | 0.62509 | 0.11241 | 0.12097 | 0 | 0.07057 | 0 | 0 | 0.14907 | 0.08069 | 0 | 0.0012874 | 0.10017 | 0.05549 | 0.27393 | 0.25189 | 0.82357 | 0.55588 | 0.92348 | 0.00011697 | 0.30261 | 0.62472 | 0.55365 | 0.63029 | 0.71672 | 0.65567 | 0.70298 | 0.77745 | 0.77252 | 0.76788 | 0.81108 | 0.80791 | 0.74602 | 0.78706 | 0.75947 | 0.7371 | 0.71557 | 0.52266 | 0.73077 | 0.52667 | 0.72663 | 0.5976 | 0.6688 | 1 | 1 | 1
11 | 29 | 12 | 0.065795 | 0.80058 | 0.12694 | 0.13235 | 0 | 0.12452 | 0 | 0 | 0.12392 | 0.056286 | 0 | 0 | 0.0756 | 0.048537 | 0.17892 | 0.15698 | 0.65629 | 0.47959 | 0.9018 | 0.0047465 | 0.30557 | 0.80099 | 0.75183 | 0.71729 | 0.79467 | 0.63255 | 0.77943 | 0.88303 | 0.82454 | 0.84563 | 0.85436 | 0.8974 | 0.76603 | 0.80281 | 0.73182 | 0.86268 | 0.77788 | 0.74716 | 0.85527 | 0.54469 | 0.7237 | 0.61329 | 0.42835 | 1 | 1 | 1
11 | 29 | 13 | 0.048347 | 0.87736 | 0.1329 | 0.10769 | 0 | 0.15611 | 0 | 0 | 0.10515 | 0.038861 | 0 | 0.0002595 | 0.057951 | 0.055391 | 0.1328 | 0.11176 | 0.49529 | 0.41075 | 0.87435 | 0.018317 | 0.37732 | 0.87774 | 0.84497 | 0.73297 | 0.8087 | 0.64819 | 0.79319 | 0.84783 | 0.80095 | 0.82172 | 0.85206 | 0.90072 | 0.92641 | 0.89703 | 0.76572 | 0.9252 | 0.79682 | 0.60221 | 0.91726 | 0.48884 | 0.72568 | 0.51793 | 0.60902 | 1 | 1 | 1
11 | 29 | 14 | 0.059999 | 0.86845 | 0.14378 | 0.089383 | 0 | 0.12564 | 0 | 0.0020029 | 0.1173 | 0.050441 | 0 | 0.0045341 | 0.069683 | 0.06929 | 0.11451 | 0.094077 | 0.37596 | 0.33031 | 0.8203 | 0.043653 | 0.41397 | 0.86855 | 0.83793 | 0.65607 | 0.73596 | 0.56201 | 0.72185 | 0.85428 | 0.76703 | 0.76184 | 0.80002 | 0.8785 | 0.82739 | 0.70544 | 0.84319 | 0.82344 | 0.74782 | 0.35437 | 0.81637 | 0.29502 | 0.69301 | 0.46581 | 0.54188 | 1 | 1 | 1
11 | 29 | 15 | 0.10059 | 0.83602 | 0.12905 | 0.075683 | 0 | 0.09446 | 0 | 0.021823 | 0.15918 | 0.090979 | 0.00036729 | 0.006086 | 0.11048 | 0.071341 | 0.10211 | 0.082209 | 0.23228 | 0.28024 | 0.7255 | 0.07055 | 0.37621 | 0.83586 | 0.80185 | 0.49046 | 0.57477 | 0.42796 | 0.56375 | 0.71931 | 0.66308 | 0.65098 | 0.71076 | 0.79073 | 0.64883 | 0.60454 | 0.71896 | 0.64895 | 0.29289 | 0.19955 | 0.64338 | 0.25343 | 0.60815 | 0.36427 | 0.34373 | 1 | 1 | 1
11 | 29 | 16 | 0.15249 | 0.8328 | 0.12741 | 0.072556 | 0 | 0.051329 | 0 | 0.057941 | 0.21093 | 0.14296 | 0.0076812 | 0.0058611 | 0.16235 | 0.070289 | 0.093374 | 0.07391 | 0.13563 | 0.28668 | 0.62665 | 0.10631 | 0.3081 | 0.83279 | 0.79611 | 0.2689 | 0.34718 | 0.20616 | 0.34053 | 0.39885 | 0.41612 | 0.36939 | 0.44595 | 0.56404 | 0.47505 | 0.31468 | 0.34683 | 0.44822 | 0.16812 | 0.24419 | 0.44437 | 0.033598 | 0.35211 | 0.22034 | 0.13422 | 1 | 1 | 1
11 | 29 | 17 | 0.20912 | 0.82381 | 0.14944 | 0.12336 | 0 | 0.07096 | 0 | 0.098389 | 0.26562 | 0.19975 | 0.030779 | 0.016924 | 0.21866 | 0.084883 | 0.096857 | 0.077209 | 0.10522 | 0.35 | 0.57467 | 0.18914 | 0.29767 | 0.82361 | 0.78762 | 0.02486 | 0.05869 | 0.015242 | 0.057564 | 0.087741 | 0.10615 | 0.07709 | 0.10247 | 0.19135 | 0.11662 | 0.036192 | 0.026372 | 0.056692 | 0.011686 | 0.018794 | 0.056206 | 0.0013961 | 0.053179 | 0.0095143 | 0 | 1 | 1 | 1
11 | 29 | 18 | 0.27907 | 0.85247 | 0.13765 | 0.18311 | 0 | 0.0897 | 0 | 0.15672 | 0.33619 | 0.27067 | 0.03828 | 0.016289 | 0.28864 | 0.084072 | 0.098489 | 0.078759 | 0.075833 | 0.43435 | 0.52547 | 0.26126 | 0.34742 | 0.85255 | 0.81871 | 0 | 0 | 0.00012504 | 0 | 0 | 0 | 0 | 0 | 0 | 0 | 0 | 0 | 0 | 0 | 0 | 0 | 6.8678e-07 | 0.00066565 | 0 | 0 | 1 | 1 | 1
11 | 29 | 19 | 0.24398 | 0.85664 | 0.13614 | 0.22074 | 0 | 0.078024 | 0 | 0.22582 | 0.29935 | 0.23483 | 0.030935 | 0.0010339 | 0.25332 | 0.051342 | 0.094575 | 0.075046 | 0.025408 | 0.49483 | 0.43837 | 0.28651 | 0.35869 | 0.85665 | 0.82471 | 0 | 0 | 0 | 0 | 0 | 0 | 0 | 0 | 0 | 0 | 0 | 0 | 0 | 0 | 0 | 0 | 0 | 0 | 0 | 0 | 1 | 1 | 1
11 | 29 | 20 | 0.2187 | 0.85558 | 0.10373 | 0.28213 | 0 | 0.044591 | 0 | 0.25227 | 0.27488 | 0.20938 | 0.026454 | 0.0013786 | 0.22819 | 0.064745 | 0.098123 | 0.078411 | 0.015848 | 0.61084 | 0.36582 | 0.29772 | 0.33477 | 0.8557 | 0.82194 | 0 | 0 | 0 | 0 | 0 | 0 | 0 | 0 | 0 | 0 | 0 | 0 | 0 | 0 | 0 | 0 | 0 | 0 | 0 | 0 | 1 | 1 | 1
11 | 29 | 21 | 0.21859 | 0.82478 | 0.080761 | 0.36745 | 0 | 0.040916 | 0 | 0.2366 | 0.27417 | 0.20918 | 0.040462 | 8.5368e-05 | 0.22799 | 0.036271 | 0.093212 | 0.073757 | 0.011581 | 0.67191 | 0.28518 | 0.39275 | 0.31146 | 0.82509 | 0.78217 | 0 | 0 | 0 | 0 | 0 | 0 | 0 | 0 | 0 | 0 | 0 | 0 | 0 | 0 | 0 | 0 | 0 | 0 | 0 | 0 | 1 | 1 | 1
11 | 29 | 22 | 0.26349 | 0.71513 | 0.049251 | 0.48543 | 0 | 0.031116 | 0 | 0.21011 | 0.31842 | 0.25454 | 0.06795 | 0 | 0.27275 | 0.02883 | 0.096783 | 0.077139 | 0.0076653 | 0.67232 | 0.209 | 0.51543 | 0.34537 | 0.71474 | 0.65997 | 0 | 0 | 0 | 0 | 0 | 0 | 0 | 0 | 0 | 0 | 0 | 0 | 0 | 0 | 0 | 0 | 0 | 0 | 0 | 0 | 1 | 1 | 1
11 | 29 | 23 | 0.30666 | 0.68492 | 0.047443 | 0.52621 | 0.013005 | 0.024044 | 0 | 0.19551 | 0.36178 | 0.29838 | 0.094509 | 0 | 0.31591 | 0.026802 | 0.093981 | 0.074484 | 0.014159 | 0.68832 | 0.13687 | 0.57598 | 0.39483 | 0.68487 | 0.61986 | 0 | 0 | 0 | 0 | 0 | 0 | 0 | 0 | 0 | 0 | 0 | 0 | 0 | 0 | 0 | 0 | 0 | 0 | 0 | 0 | 1 | 1 | 1
11 | 29 | 24 | 0.27054 | 0.65286 | 0.048777 | 0.55793 | 0.12155 | 0.022338 | 0 | 0.23217 | 0.3237 | 0.26142 | 0.096377 | 0 | 0.27953 | 0.027218 | 0.094834 | 0.075292 | 0.015351 | 0.71499 | 0.10746 | 0.56933 | 0.39582 | 0.65287 | 0.5813 | 0 | 0 | 0 | 0 | 0 | 0 | 0 | 0 | 0 | 0 | 0 | 0 | 0 | 0 | 0 | 0 | 0 | 0 | 0 | 0 | 1 | 1 | 1
11 | 30 | 1 | 0.28422 | 0.60709 | 0.047667 | 0.60792 | 0.3768 | 0.019132 | 0 | 0.2701 | 0.33816 | 0.27542 | 0.10096 | 0 | 0.29332 | 0.025909 | 0.099746 | 0.079954 | 0.018197 | 0.74727 | 0.16416 | 0.56311 | 0.39418 | 0.60722 | 0.52641 | 0 | 0 | 0 | 0 | 0 | 0 | 0 | 0 | 0 | 0 | 0 | 0 | 0 | 0 | 0 | 0 | 0 | 0 | 0 | 0 | 1 | 1 | 1
11 | 30 | 2 | 0.30309 | 0.51855 | 0.045973 | 0.61985 | 0.49778 | 0.017966 | 0 | 0.28385 | 0.35668 | 0.29452 | 0.091705 | 0.00031238 | 0.31212 | 0.038224 | 0.10495 | 0.084913 | 0.025183 | 0.78224 | 0.19642 | 0.5672 | 0.32175 | 0.51838 | 0.42835 | 0 | 0 | 0 | 0 | 0 | 0 | 0 | 0 | 0 | 0 | 0 | 0 | 0 | 0 | 0 | 0 | 0 | 0 | 0 | 0 | 1 | 1 | 1
11 | 30 | 3 | 0.30723 | 0.45373 | 0.053156 | 0.61782 | 0.48449 | 0.026016 | 0.00011598 | 0.30547 | 0.35859 | 0.29839 | 0.090354 | 0.0064802 | 0.31592 | 0.070551 | 0.10019 | 0.080378 | 0.030391 | 0.78907 | 0.21991 | 0.5919 | 0.27982 | 0.45377 | 0.35303 | 0 | 0 | 0 | 0 | 0 | 0 | 0 | 0 | 0 | 0 | 0 | 0 | 0 | 0 | 0 | 0 | 0 | 0 | 0 | 0 | 1 | 1 | 1
11 | 30 | 4 | 0.36385 | 0.35976 | 0.063529 | 0.61493 | 0.39208 | 0.043063 | 0.0039718 | 0.32267 | 0.41484 | 0.35593 | 0.086091 | 0.024749 | 0.37243 | 0.094443 | 0.09713 | 0.077469 | 0.044099 | 0.8136 | 0.22803 | 0.63905 | 0.26579 | 0.35947 | 0.25477 | 0 | 0 | 0 | 0 | 0 | 0 | 0 | 0 | 0 | 0 | 0 | 0 | 0 | 0 | 0 | 0 | 0 | 0 | 0 | 0 | 1 | 1 | 1
11 | 30 | 5 | 0.37213 | 0.31112 | 0.048665 | 0.57222 | 0.17261 | 0.17799 | 0.035135 | 0.3423 | 0.42399 | 0.3645 | 0.05933 | 0.025838 | 0.38082 | 0.092199 | 0.095992 | 0.076389 | 0.058749 | 0.82419 | 0.25979 | 0.67567 | 0.21547 | 0.31072 | 0.20495 | 0 | 0 | 0 | 0 | 0 | 0 | 0 | 0 | 0 | 0 | 0 | 0 | 0 | 0 | 0 | 0 | 0 | 0 | 0 | 0 | 1 | 1 | 1
11 | 30 | 6 | 0.28547 | 0.32835 | 0.030643 | 0.52857 | 0.030679 | 0.76045 | 0.037708 | 0.31734 | 0.33726 | 0.27637 | 0.096594 | 0.075497 | 0.29425 | 0.14855 | 0.091653 | 0.072285 | 0.071007 | 0.8236 | 0.31747 | 0.63009 | 0.25394 | 0.32814 | 0.22085 | 0 | 0 | 3.0424e-05 | 0 | 0 | 0 | 0 | 0 | 0 | 0 | 0 | 0 | 0 | 0 | 0 | 0 | 0 | 0 | 0 | 0.00018219 | 1 | 1 | 1
11 | 30 | 7 | 0.26905 | 0.37475 | 0.012303 | 0.5291 | 0.0013489 | 0.99803 | 0.04326 | 0.29298 | 0.32519 | 0.26036 | 0.12148 | 0.1235 | 0.27849 | 0.20346 | 0.078197 | 0.059665 | 0.10076 | 0.81244 | 0.35695 | 0.56108 | 0.27108 | 0.3749 | 0.26568 | 3.4078e-06 | 9.5495e-05 | 0.010383 | 9.3665e-05 | 0 | 0 | 6.3207e-07 | 0.0001524 | 0.00010318 | 0.0012399 | 3.8138e-05 | 7.7587e-05 | 1.6299e-06 | 3.1194e-06 | 1.0878e-05 | 1.6159e-06 | 0.0018897 | 0.0017467 | 0.021971 | 0.031761 | 1 | 1 | 1
11 | 30 | 8 | 0.20295 | 0.37329 | 0.0024676 | 0.51129 | 0 | 1 | 0.049651 | 0.13488 | 0.2609 | 0.19374 | 0.12175 | 0.043462 | 0.2127 | 0.11129 | 0.064532 | 0.047071 | 0.11686 | 0.78497 | 0.35859 | 0.597 | 0.23628 | 0.37377 | 0.26031 | 0.016943 | 0.045988 | 0.12595 | 0.045106 | 0.16798 | 0.10995 | 0.091332 | 0.078364 | 0.088638 | 0.10892 | 0.0052155 | 0.0082318 | 0.00054942 | 0.0011504 | 0.003833 | 0.0005447 | 0.065924 | 0.14879 | 0.021889 | 0.11078 | 1 | 1 | 1
11 | 30 | 9 | 0.11234 | 0.24717 | 0.00014787 | 0.45316 | 0 | 0.84016 | 0.077136 | 0.048422 | 0.16882 | 0.10243 | 0.089843 | 0.021302 | 0.12192 | 0.088681 | 0.049157 | 0.033277 | 0.11362 | 0.77276 | 0.30085 | 0.59767 | 0.19825 | 0.2471 | 0.13792 | 0.10749 | 0.15323 | 0.2276 | 0.15029 | 0.52193 | 0.51433 | 0.46016 | 0.18772 | 0.13445 | 0.029097 | 0.019488 | 0.0033837 | 0.0020116 | 0.007368 | 0.014321 | 0.0019943 | 0.19448 | 0.21214 | 0.026729 | 0.17604 | 1 | 1 | 1
11 | 30 | 10 | 0.11218 | 0.11817 | 0 | 0.36057 | 0 | 0.45453 | 0.095025 | 0.0044987 | 0.16776 | 0.10215 | 0.097815 | 0.018701 | 0.12163 | 0.086162 | 0.032762 | 0.019271 | 0.087075 | 0.76916 | 0.26246 | 0.6301 | 0.23932 | 0.11759 | 0.031531 | 0.20751 | 0.25375 | 0.26718 | 0.24888 | 0.69112 | 0.70335 | 0.7139 | 0.33758 | 0.38704 | 0.069029 | 0.0053525 | 0.0073659 | 0.0044047 | 0.013058 | 0.031558 | 0.0043668 | 0.15654 | 0.2233 | 0.034571 | 0.20112 | 1 | 1 | 1
11 | 30 | 11 | 0.23011 | 0.10005 | 0 | 0.31237 | 0 | 0.42212 | 0.10313 | 0 | 0.28741 | 0.22112 | 0.13001 | 0.024144 | 0.23974 | 0.090915 | 0.027348 | 0.014901 | 0.075097 | 0.90035 | 0.22966 | 0.78485 | 0.3833 | 0.099646 | 0.017871 | 0.26657 | 0.30532 | 0.23987 | 0.29947 | 0.77707 | 0.81161 | 0.79068 | 0.39845 | 0.56006 | 0.02264 | 0.013341 | 0.011519 | 0.0068479 | 0.021987 | 0.049767 | 0.0067891 | 0.10074 | 0.25153 | 0.04292 | 0.20773 | 1 | 1 | 1
11 | 30 | 12 | 0.3102 | 0.15424 | 0 | 0.25027 | 0 | 0.39598 | 0.12639 | 0 | 0.36554 | 0.30201 | 0.11086 | 0.06233 | 0.31947 | 0.13756 | 0.026238 | 0.014029 | 0.068788 | 0.94957 | 0.20983 | 0.7007 | 0.38571 | 0.15418 | 0.054485 | 0.29679 | 0.32957 | 0.27991 | 0.32325 | 0.8693 | 0.85363 | 0.83909 | 0.39032 | 0.58907 | 0.012217 | 0.020034 | 0.015594 | 0.0093594 | 0.020753 | 0.065644 | 0.009279 | 0.12064 | 0.30421 | 0.061238 | 0.26028 | 1 | 1 | 1
11 | 30 | 13 | 0.29017 | 0.20228 | 0 | 0.17535 | 0 | 0.43325 | 0.17222 | 0 | 0.34344 | 0.28135 | 0.14466 | 0.045451 | 0.29916 | 0.11404 | 0.02493 | 0.013015 | 0.057085 | 0.86696 | 0.20704 | 0.58282 | 0.35266 | 0.20232 | 0.094571 | 0.27891 | 0.30731 | 0.23362 | 0.30141 | 0.81816 | 0.83603 | 0.81409 | 0.25643 | 0.56457 | 0.0075947 | 0.012496 | 0.015412 | 0.011107 | 0.019668 | 0.070119 | 0.011011 | 0.089561 | 0.30759 | 0.054985 | 0.22072 | 1 | 1 | 1
11 | 30 | 14 | 0.27929 | 0.22173 | 0 | 0.11933 | 0 | 0.4241 | 0.23073 | 0 | 0.33419 | 0.27056 | 0.17184 | 0.078823 | 0.28854 | 0.15291 | 0.02389 | 0.012218 | 0.041254 | 0.88866 | 0.18526 | 0.55279 | 0.29714 | 0.2216 | 0.11412 | 0.27193 | 0.30378 | 0.21268 | 0.29796 | 0.81604 | 0.80813 | 0.79757 | 0.30655 | 0.56412 | 0.0095849 | 0.0095251 | 0.0098487 | 0.020122 | 0.029569 | 0.035336 | 0.019949 | 0.056426 | 0.26256 | 0.036348 | 0.13628 | 1 | 1 | 1
11 | 30 | 15 | 0.24921 | 0.25282 | 0 | 0.080261 | 0 | 0.39537 | 0.30281 | 0 | 0.30319 | 0.23992 | 0.19825 | 0.098084 | 0.25834 | 0.17364 | 0.024836 | 0.012943 | 0.027344 | 0.82315 | 0.17663 | 0.51683 | 0.22244 | 0.25274 | 0.1432 | 0.24577 | 0.28585 | 0.12648 | 0.28037 | 0.76461 | 0.71572 | 0.70495 | 0.27533 | 0.63506 | 0.11334 | 0.022329 | 0.0069086 | 0.0086347 | 0.005761 | 0.017494 | 0.0085606 | 0.052734 | 0.23151 | 0.022944 | 0.14583 | 1 | 1 | 1
11 | 30 | 16 | 0.26733 | 0.28236 | 0 | 0.058392 | 0 | 0.37947 | 0.45301 | 0.01151 | 0.32573 | 0.25897 | 0.18668 | 0.089284 | 0.2771 | 0.15792 | 0.028324 | 0.015673 | 0.018844 | 0.77672 | 0.21741 | 0.51866 | 0.23349 | 0.28226 | 0.17253 | 0.1606 | 0.20622 | 0.083699 | 0.20227 | 0.46473 | 0.43681 | 0.4113 | 0.27592 | 0.47397 | 0.019036 | 0.14836 | 0.064999 | 0.1103 | 0.024262 | 0.029563 | 0.10936 | 0.023144 | 0.13845 | 0.058408 | 0.035897 | 1 | 1 | 1
11 | 30 | 17 | 0.16714 | 0.31552 | 0 | 0.067219 | 0 | 0.58849 | 0.72238 | 0.10598 | 0.21956 | 0.15685 | 0.13907 | 0.18925 | 0.17611 | 0.26632 | 0.024703 | 0.012841 | 0.026897 | 0.80582 | 0.30475 | 0.52191 | 0.38591 | 0.31554 | 0.20489 | 0.016391 | 0.036206 | 0.0049009 | 0.035512 | 0.10041 | 0.10865 | 0.088061 | 0.035015 | 0.14626 | 0.00089404 | 0.014972 | 0.0017142 | 0.0046231 | 0.00056551 | 0.00055481 | 0.0045834 | 0.002006 | 0.014889 | 0.00093056 | 0 | 1 | 1 | 1
11 | 30 | 18 | 0.2611 | 0.32458 | 0 | 0.082633 | 0.04494 | 0.87296 | 0.85614 | 0.14288 | 0.31803 | 0.25243 | 0.11345 | 0.21041 | 0.27066 | 0.28151 | 0.023594 | 0.011993 | 0.053368 | 0.76102 | 0.29233 | 0.47151 | 0.39096 | 0.32449 | 0.21544 | 0 | 0 | 7.4981e-07 | 0 | 0 | 0 | 0 | 0 | 0 | 0 | 0 | 0 | 0 | 0 | 0 | 0 | 6.8678e-07 | 3.117e-06 | 0 | 0 | 1 | 1 | 1
11 | 30 | 19 | 0.29649 | 0.33138 | 0.0014389 | 0.094957 | 0.21126 | 0.92571 | 0.89361 | 0.23999 | 0.35057 | 0.2879 | 0.12109 | 0.273 | 0.3056 | 0.33879 | 0.022738 | 0.011348 | 0.090522 | 0.72912 | 0.20389 | 0.42935 | 0.3499 | 0.33087 | 0.22734 | 0 | 0 | 0 | 0 | 0 | 0 | 0 | 0 | 0 | 0 | 0 | 0 | 0 | 0 | 0 | 0 | 0 | 0 | 0 | 0 | 1 | 1 | 1
11 | 30 | 20 | 0.3034 | 0.43393 | 0.020661 | 0.11049 | 0.2254 | 0.77303 | 0.90239 | 0.5624 | 0.35611 | 0.2947 | 0.25899 | 0.43937 | 0.3123 | 0.49664 | 0.019452 | 0.0089365 | 0.10632 | 0.7116 | 0.14211 | 0.48635 | 0.3429 | 0.4339 | 0.33194 | 0 | 0 | 0 | 0 | 0 | 0 | 0 | 0 | 0 | 0 | 0 | 0 | 0 | 0 | 0 | 0 | 0 | 0 | 0 | 0 | 1 | 1 | 1
11 | 30 | 21 | 0.32172 | 0.5203 | 0.069761 | 0.15168 | 0.13119 | 0.79061 | 0.88327 | 0.67857 | 0.37418 | 0.31328 | 0.29767 | 0.62332 | 0.33056 | 0.67072 | 0.017826 | 0.0077899 | 0.086205 | 0.65119 | 0.094394 | 0.51684 | 0.39761 | 0.52018 | 0.42975 | 0 | 0 | 0 | 0 | 0 | 0 | 0 | 0 | 0 | 0 | 0 | 0 | 0 | 0 | 0 | 0 | 0 | 0 | 0 | 0 | 1 | 1 | 1
11 | 30 | 22 | 0.32376 | 0.61482 | 0.10634 | 0.18192 | 0.023746 | 0.6225 | 0.87542 | 0.74548 | 0.37773 | 0.31559 | 0.34039 | 0.64389 | 0.33282 | 0.68598 | 0.016749 | 0.0070513 | 0.062909 | 0.49639 | 0.057057 | 0.47941 | 0.44619 | 0.6144 | 0.54232 | 0 | 0 | 0 | 0 | 0 | 0 | 0 | 0 | 0 | 0 | 0 | 0 | 0 | 0 | 0 | 0 | 0 | 0 | 0 | 0 | 1 | 1 | 1
11 | 30 | 23 | 0.25807 | 0.79199 | 0.087901 | 0.20303 | 0 | 0.43702 | 0.87936 | 0.74072 | 0.31047 | 0.24867 | 0.33853 | 0.58179 | 0.26697 | 0.6262 | 0.014717 | 0.005709 | 0.048891 | 0.43333 | 0.026515 | 0.36026 | 0.45537 | 0.79232 | 0.74253 | 0 | 0 | 0 | 0 | 0 | 0 | 0 | 0 | 0 | 0 | 0 | 0 | 0 | 0 | 0 | 0 | 0 | 0 | 0 | 0 | 1 | 1 | 1
11 | 30 | 24 | 0.29598 | 0.88629 | 0.058182 | 0.19248 | 0 | 0.52601 | 0.87585 | 0.72048 | 0.34746 | 0.28699 | 0.39547 | 0.55238 | 0.30469 | 0.59295 | 0.012034 | 0.0040587 | 0.036233 | 0.48469 | 0.008648 | 0.22081 | 0.77318 | 0.88651 | 0.85787 | 0 | 0 | 0 | 0 | 0 | 0 | 0 | 0 | 0 | 0 | 0 | 0 | 0 | 0 | 0 | 0 | 0 | 0 | 0 | 0 | 1 | 1 | 1
12 | 1 | 1 | 0.41071 | 0.93005 | 0.041159 | 0.14376 | 0.012314 | 0.42937 | 0.84343 | 0.73151 | 0.45848 | 0.4032 | 0.46038 | 0.71025 | 0.41874 | 0.74962 | 0.010922 | 0.0034247 | 0.026239 | 0.51545 | 0.0016361 | 0.21874 | 0.93344 | 0.93022 | 0.91192 | 0 | 0 | 0 | 0 | 0 | 0 | 0 | 0 | 0 | 0 | 0 | 0 | 0 | 0 | 0 | 0 | 0 | 0 | 0 | 0 | 1 | 1 | 1
12 | 1 | 2 | 0.49105 | 0.93505 | 0.02418 | 0.10034 | 0.076116 | 0.24721 | 0.81349 | 0.73054 | 0.53551 | 0.48471 | 0.56003 | 0.69435 | 0.49849 | 0.73024 | 0.01152 | 0.003764 | 0.022284 | 0.47643 | 0.0010849 | 0.36159 | 0.85788 | 0.93509 | 0.91975 | 0 | 0 | 0 | 0 | 0 | 0 | 0 | 0 | 0 | 0 | 0 | 0 | 0 | 0 | 0 | 0 | 0 | 0 | 0 | 0 | 1 | 1 | 1
12 | 1 | 3 | 0.46662 | 0.92819 | 0.012171 | 0.074085 | 0.16383 | 0.21678 | 0.78643 | 0.69682 | 0.50795 | 0.45927 | 0.62279 | 0.62829 | 0.47363 | 0.6637 | 0.015866 | 0.0064652 | 0.020401 | 0.41602 | 0.0054303 | 0.37277 | 0.80363 | 0.92796 | 0.91485 | 0 | 0 | 0 | 0 | 0 | 0 | 0 | 0 | 0 | 0 | 0 | 0 | 0 | 0 | 0 | 0 | 0 | 0 | 0 | 0 | 1 | 1 | 1
12 | 1 | 4 | 0.51374 | 0.96999 | 0.0025096 | 0.054499 | 0.22405 | 0.2585 | 0.76112 | 0.64702 | 0.55259 | 0.50704 | 0.67504 | 0.69537 | 0.52031 | 0.73259 | 0.021979 | 0.010787 | 0.0236 | 0.35771 | 0.016131 | 0.42273 | 0.67753 | 0.9701 | 0.96162 | 0 | 0 | 0 | 0 | 0 | 0 | 0 | 0 | 0 | 0 | 0 | 0 | 0 | 0 | 0 | 0 | 0 | 0 | 0 | 0 | 1 | 1 | 1
12 | 1 | 5 | 0.5969 | 0.98464 | 0.00014787 | 0.052123 | 0.26033 | 0.27266 | 0.7348 | 0.5947 | 0.63661 | 0.59228 | 0.72195 | 0.6822 | 0.60349 | 0.71988 | 0.029752 | 0.016829 | 0.036208 | 0.31711 | 0.032896 | 0.47871 | 0.76925 | 0.98472 | 0.98001 | 0 | 0 | 0 | 0 | 0 | 0 | 0 | 0 | 0 | 0 | 0 | 0 | 0 | 0 | 0 | 0 | 0 | 0 | 0 | 0 | 1 | 1 | 1
12 | 1 | 6 | 0.46678 | 0.98264 | 0 | 0.048207 | 0.30512 | 0.15765 | 0.66856 | 0.56469 | 0.50748 | 0.45934 | 0.81793 | 0.61679 | 0.47369 | 0.64985 | 0.048306 | 0.032546 | 0.062078 | 0.26674 | 0.042464 | 0.47459 | 0.96004 | 0.98282 | 0.97622 | 0 | 0 | 0.00011409 | 0 | 0 | 0 | 0 | 0 | 0 | 0 | 0 | 0 | 0 | 0 | 0 | 0 | 0 | 0 | 0 | 0.00068452 | 1 | 1 | 1
12 | 1 | 7 | 0.4213 | 0.93844 | 0 | 0.068696 | 0.35931 | 0.09466 | 0.58953 | 0.56088 | 0.46714 | 0.4137 | 0.83328 | 0.77459 | 0.42904 | 0.80314 | 0.084483 | 0.065559 | 0.10638 | 0.17478 | 0.050279 | 0.51326 | 0.9388 | 0.93827 | 0.92662 | 0.00082147 | 0.020147 | 0.041466 | 0.019761 | 0 | 0 | 1.2746e-06 | 0.0011312 | 0.00068429 | 0.0074431 | 0.016339 | 0.024189 | 0.063702 | 0.15686 | 0.067957 | 0.063155 | 0.019637 | 0.015936 | 0.043235 | 0.15214 | 1 | 1 | 1
12 | 1 | 8 | 0.40181 | 0.93091 | 0 | 0.11304 | 0.39962 | 0.10662 | 0.52526 | 0.56499 | 0.44832 | 0.39392 | 0.80008 | 0.86269 | 0.40967 | 0.8814 | 0.1239 | 0.10314 | 0.16795 | 0.08892 | 0.068554 | 0.55497 | 0.91027 | 0.93097 | 0.91435 | 0.13154 | 0.25092 | 0.2636 | 0.24611 | 0.20916 | 0.092804 | 0.15949 | 0.20265 | 0.26087 | 0.35408 | 0.39115 | 0.31536 | 0.51454 | 0.53314 | 0.40162 | 0.51012 | 0.23076 | 0.31925 | 0.24466 | 0.38364 | 1 | 1 | 1
12 | 1 | 9 | 0.42207 | 0.90367 | 0 | 0.15106 | 0.33501 | 0.052377 | 0.39246 | 0.56519 | 0.46805 | 0.4145 | 0.84476 | 0.86961 | 0.42983 | 0.88464 | 0.16413 | 0.14239 | 0.21409 | 0.043542 | 0.09861 | 0.56732 | 0.96331 | 0.90351 | 0.88404 | 0.37837 | 0.51738 | 0.39018 | 0.50746 | 0.63556 | 0.52028 | 0.54895 | 0.52633 | 0.61528 | 0.63698 | 0.5531 | 0.31272 | 0.76352 | 0.77263 | 0.52067 | 0.75696 | 0.2667 | 0.50739 | 0.32473 | 0.51715 | 1 | 1 | 1
12 | 1 | 10 | 0.45757 | 0.90708 | 0 | 0.13918 | 0.2338 | 0.032369 | 0.25575 | 0.65417 | 0.50047 | 0.45027 | 0.8448 | 0.87355 | 0.46483 | 0.88759 | 0.19221 | 0.17013 | 0.24825 | 0.055883 | 0.13431 | 0.57018 | 0.97691 | 0.90687 | 0.88893 | 0.55031 | 0.66298 | 0.44013 | 0.65027 | 0.80713 | 0.72158 | 0.72588 | 0.59514 | 0.80566 | 0.9071 | 0.64982 | 0.26619 | 0.88745 | 0.92055 | 0.52936 | 0.87983 | 0.17208 | 0.56891 | 0.42724 | 0.69171 | 1 | 1 | 1
12 | 1 | 11 | 0.53998 | 0.95345 | 0 | 0.19198 | 0.22018 | 0.013337 | 0.19218 | 0.74152 | 0.5752 | 0.53332 | 0.80709 | 0.89444 | 0.54596 | 0.90557 | 0.26545 | 0.24334 | 0.33541 | 0.12131 | 0.14628 | 0.53679 | 0.97841 | 0.95344 | 0.94301 | 0.69496 | 0.78993 | 0.5268 | 0.77479 | 0.8656 | 0.80512 | 0.78478 | 0.66582 | 0.90155 | 0.96001 | 0.84349 | 0.62955 | 0.91145 | 0.99457 | 0.70739 | 0.90362 | 0.17206 | 0.65839 | 0.45411 | 0.78483 | 1 | 1 | 1
12 | 1 | 12 | 0.73675 | 1 | 0 | 0.30359 | 0.20511 | 0 | 0.14104 | 0.81886 | 0.75931 | 0.73301 | 0.78659 | 0.94417 | 0.74055 | 0.95151 | 0.34616 | 0.32496 | 0.40239 | 0.2257 | 0.22531 | 0.58622 | 0.98681 | 1 | 0.99868 | 0.72934 | 0.80809 | 0.4826 | 0.7926 | 0.83568 | 0.83878 | 0.7108 | 0.65799 | 0.95262 | 1 | 0.81647 | 0.59016 | 1 | 1 | 0.68591 | 1 | 0.14805 | 0.64299 | 0.49971 | 0.60927 | 1 | 1 | 1
12 | 1 | 13 | 0.93607 | 0.99857 | 0 | 0.42477 | 0.14849 | 0.0092512 | 0.10781 | 0.86978 | 0.94736 | 0.93602 | 0.83298 | 0.97098 | 0.93788 | 0.97628 | 0.38444 | 0.36391 | 0.45756 | 0.43516 | 0.25794 | 0.59127 | 0.98644 | 0.99856 | 0.99832 | 0.72397 | 0.79885 | 0.61844 | 0.78353 | 0.82238 | 0.81293 | 0.76482 | 0.71662 | 0.92355 | 0.98679 | 0.71965 | 0.53739 | 1 | 1 | 0.75566 | 0.99389 | 0.40343 | 0.79371 | 0.56418 | 0.77363 | 1 | 1 | 1
12 | 1 | 14 | 0.91246 | 0.99896 | 0 | 0.50452 | 0.097126 | 0.018244 | 0.063789 | 0.88729 | 0.92282 | 0.91159 | 0.84783 | 0.94323 | 0.91417 | 0.95159 | 0.42232 | 0.40257 | 0.51601 | 0.46773 | 0.24388 | 0.57388 | 0.97964 | 0.99897 | 0.99857 | 0.6665 | 0.74773 | 0.55633 | 0.73339 | 0.6649 | 0.72262 | 0.60854 | 0.63892 | 0.85556 | 0.88347 | 0.69859 | 0.83438 | 0.90542 | 0.92607 | 0.79573 | 0.89764 | 0.17353 | 0.73184 | 0.56461 | 0.77478 | 1 | 1 | 1
12 | 1 | 15 | 0.78481 | 0.99695 | 0 | 0.55943 | 0.036042 | 0.02768 | 0.062877 | 0.86076 | 0.80015 | 0.78119 | 0.8764 | 0.87408 | 0.78745 | 0.88395 | 0.45597 | 0.437 | 0.52753 | 0.35971 | 0.24262 | 0.54844 | 0.98341 | 0.99696 | 0.99599 | 0.52078 | 0.61076 | 0.415 | 0.59905 | 0.58045 | 0.49004 | 0.53898 | 0.5589 | 0.74922 | 0.77243 | 0.69443 | 0.57953 | 0.84654 | 0.81959 | 0.48145 | 0.83927 | 0.17697 | 0.62751 | 0.47101 | 0.48404 | 1 | 1 | 1
12 | 1 | 16 | 0.78629 | 0.99066 | 0 | 0.60358 | 0.013798 | 0.071861 | 0.05227 | 0.76804 | 0.80516 | 0.78326 | 0.88551 | 0.92078 | 0.78947 | 0.93318 | 0.50918 | 0.49159 | 0.51466 | 0.45383 | 0.26852 | 0.50454 | 0.9859 | 0.99064 | 0.98868 | 0.28798 | 0.37381 | 0.26885 | 0.36664 | 0.33301 | 0.31911 | 0.38011 | 0.34414 | 0.44369 | 0.47905 | 0.53609 | 0.39045 | 0.50784 | 0.46666 | 0.33997 | 0.50347 | 0.1599 | 0.42923 | 0.27143 | 0.19488 | 1 | 1 | 1
12 | 1 | 17 | 0.79325 | 0.98719 | 0 | 0.70418 | 0.029212 | 0.20164 | 0.021619 | 0.60604 | 0.81076 | 0.79019 | 0.78232 | 0.88821 | 0.79621 | 0.9026 | 0.63449 | 0.62068 | 0.58036 | 0.44407 | 0.21038 | 0.42319 | 0.84617 | 0.98719 | 0.98428 | 0.022374 | 0.057007 | 0.026684 | 0.055914 | 0.061439 | 0.070529 | 0.078598 | 0.064745 | 0.12207 | 0.095257 | 0.11428 | 0.041613 | 0.068598 | 0.063892 | 0.041072 | 0.068009 | 0.056867 | 0.046774 | 0.014537 | 0 | 1 | 1 | 1
12 | 1 | 18 | 0.80944 | 0.98415 | 0 | 0.77891 | 0.035733 | 0.32815 | 0.0013287 | 0.49982 | 0.83205 | 0.80764 | 0.7231 | 0.81284 | 0.81316 | 0.83366 | 0.73789 | 0.72763 | 0.65933 | 0.46037 | 0.22221 | 0.28286 | 0.81264 | 0.98419 | 0.97997 | 0 | 0 | 0.00024459 | 0 | 0 | 0 | 0 | 0 | 0 | 0 | 0 | 0 | 0 | 0 | 0 | 0 | 0.0012353 | 4.1171e-05 | 0 | 0 | 1 | 1 | 1
12 | 1 | 19 | 0.60257 | 0.97098 | 0.0025914 | 0.76912 | 0.0080495 | 0.32908 | 0 | 0.4042 | 0.63473 | 0.59693 | 0.69738 | 0.75114 | 0.60801 | 0.77858 | 0.80662 | 0.7989 | 0.71954 | 0.50589 | 0.26282 | 0.4585 | 0.78698 | 0.97091 | 0.96519 | 0 | 0 | 0 | 0 | 0 | 0 | 0 | 0 | 0 | 0 | 0 | 0 | 0 | 0 | 0 | 0 | 0 | 0 | 0 | 0 | 1 | 1 | 1
12 | 1 | 20 | 0.43738 | 0.97152 | 0.041332 | 0.71829 | 0 | 0.49021 | 0 | 0.37819 | 0.47966 | 0.42957 | 0.70256 | 0.70686 | 0.44456 | 0.74016 | 0.87271 | 0.86754 | 0.75558 | 0.45843 | 0.26899 | 0.43401 | 0.7562 | 0.97148 | 0.96551 | 0 | 0 | 0 | 0 | 0 | 0 | 0 | 0 | 0 | 0 | 0 | 0 | 0 | 0 | 0 | 0 | 0 | 0 | 0 | 0 | 1 | 1 | 1
12 | 1 | 21 | 0.38799 | 0.98 | 0.19804 | 0.68125 | 0 | 0.6037 | 0 | 0.42497 | 0.4359 | 0.38005 | 0.76969 | 0.64496 | 0.39608 | 0.6873 | 0.91936 | 0.91605 | 0.81429 | 0.29986 | 0.28705 | 0.39049 | 0.83296 | 0.98006 | 0.97456 | 0 | 0 | 0 | 0 | 0 | 0 | 0 | 0 | 0 | 0 | 0 | 0 | 0 | 0 | 0 | 0 | 0 | 0 | 0 | 0 | 1 | 1 | 1
12 | 1 | 22 | 0.35929 | 0.97933 | 0.54287 | 0.75017 | 0 | 0.54765 | 0 | 0.46635 | 0.41069 | 0.35135 | 0.6861 | 0.50163 | 0.36793 | 0.55228 | 0.93102 | 0.92818 | 0.83139 | 0.17141 | 0.31482 | 0.32861 | 0.79444 | 0.98012 | 0.96405 | 0 | 0 | 0 | 0 | 0 | 0 | 0 | 0 | 0 | 0 | 0 | 0 | 0 | 0 | 0 | 0 | 0 | 0 | 0 | 0 | 1 | 1 | 1
12 | 1 | 23 | 0.28225 | 0.79886 | 0.64931 | 0.76881 | 0.00042446 | 0.73387 | 0 | 0.5021 | 0.33558 | 0.27333 | 0.53186 | 0.42809 | 0.29126 | 0.47478 | 0.92295 | 0.91978 | 0.83468 | 0.07147 | 0.38574 | 0.21353 | 0.66522 | 0.79867 | 0.75753 | 0 | 0 | 0 | 0 | 0 | 0 | 0 | 0 | 0 | 0 | 0 | 0 | 0 | 0 | 0 | 0 | 0 | 0 | 0 | 0 | 1 | 1 | 1
12 | 1 | 24 | 0.22773 | 0.65607 | 0.66957 | 0.7764 | 0.042173 | 0.77993 | 0 | 0.53994 | 0.28515 | 0.21871 | 0.43971 | 0.65104 | 0.23738 | 0.70361 | 0.90088 | 0.89683 | 0.80792 | 0.051815 | 0.52361 | 0.11108 | 0.32614 | 0.65564 | 0.59079 | 0 | 0 | 0 | 0 | 0 | 0 | 0 | 0 | 0 | 0 | 0 | 0 | 0 | 0 | 0 | 0 | 0 | 0 | 0 | 0 | 1 | 1 | 1
12 | 2 | 1 | 0.14086 | 0.59428 | 0.76045 | 0.80749 | 0.18973 | 0.82547 | 0 | 0.54728 | 0.19799 | 0.13109 | 0.40084 | 0.53287 | 0.15052 | 0.57723 | 0.88774 | 0.88317 | 0.81188 | 0.067654 | 0.71373 | 0.1232 | 0.15576 | 0.5938 | 0.51915 | 0 | 0 | 0 | 0 | 0 | 0 | 0 | 0 | 0 | 0 | 0 | 0 | 0 | 0 | 0 | 0 | 0 | 0 | 0 | 0 | 1 | 1 | 1
12 | 2 | 2 | 0.10776 | 0.62145 | 0.82442 | 0.74767 | 0.25688 | 0.87572 | 0 | 0.43305 | 0.1664 | 0.098128 | 0.2183 | 0.5296 | 0.11765 | 0.58481 | 0.86576 | 0.86032 | 0.80143 | 0.072275 | 0.81066 | 0.13013 | 0.1498 | 0.62119 | 0.54793 | 0 | 0 | 0 | 0 | 0 | 0 | 0 | 0 | 0 | 0 | 0 | 0 | 0 | 0 | 0 | 0 | 0 | 0 | 0 | 0 | 1 | 1 | 1
12 | 2 | 3 | 0.086997 | 0.6891 | 0.82664 | 0.74978 | 0.42251 | 0.91325 | 0 | 0.27703 | 0.14611 | 0.077487 | 0.079732 | 0.40414 | 0.096953 | 0.46702 | 0.82235 | 0.81523 | 0.7498 | 0.11441 | 0.88426 | 0.086079 | 0.1293 | 0.68903 | 0.62497 | 0 | 0 | 0 | 0 | 0 | 0 | 0 | 0 | 0 | 0 | 0 | 0 | 0 | 0 | 0 | 0 | 0 | 0 | 0 | 0 | 1 | 1 | 1
12 | 2 | 4 | 0.054486 | 0.76002 | 0.78362 | 0.73309 | 0.49139 | 0.92482 | 0 | 0.15326 | 0.11205 | 0.045027 | 0.023197 | 0.21973 | 0.064199 | 0.29266 | 0.77529 | 0.7664 | 0.78237 | 0.15896 | 0.94196 | 0.052749 | 0.12821 | 0.76018 | 0.70644 | 0 | 0 | 0 | 0 | 0 | 0 | 0 | 0 | 0 | 0 | 0 | 0 | 0 | 0 | 0 | 0 | 0 | 0 | 0 | 0 | 1 | 1 | 1
12 | 2 | 5 | 0.0329 | 0.78965 | 0.73846 | 0.69321 | 0.54241 | 0.87756 | 0.0011574 | 0.08886 | 0.088805 | 0.023565 | 0.0011807 | 0.022511 | 0.042354 | 0.080741 | 0.72169 | 0.71085 | 0.90047 | 0.23046 | 0.98082 | 0.030951 | 0.10296 | 0.78999 | 0.73961 | 0 | 0 | 0 | 0 | 0 | 0 | 0 | 0 | 0 | 0 | 0 | 0 | 0 | 0 | 0 | 0 | 0 | 0 | 0 | 0 | 1 | 1 | 1
12 | 2 | 6 | 0.036277 | 0.73292 | 0.6493 | 0.72045 | 0.56476 | 0.78214 | 0.024161 | 0.037941 | 0.094138 | 0.027137 | 0 | 0.00063993 | 0.045999 | 0.023293 | 0.68103 | 0.66877 | 0.92247 | 0.26953 | 0.96842 | 0.037109 | 0.059794 | 0.73226 | 0.68459 | 0 | 0 | 0.00046271 | 0 | 0 | 0 | 0 | 0 | 0 | 0 | 0 | 0 | 0 | 0 | 0 | 0 | 0 | 0 | 0 | 0.0027776 | 1 | 1 | 1
12 | 2 | 7 | 0.011629 | 0.82123 | 0.53441 | 0.72407 | 0.56492 | 0.78621 | 0.12864 | 0.0036368 | 0.065517 | 0.0025991 | 0 | 0 | 0.020748 | 0.034126 | 0.6429 | 0.62936 | 0.93061 | 0.34007 | 0.8904 | 0.035276 | 0.045007 | 0.82179 | 0.77464 | 0.00081247 | 0.0208 | 0.1292 | 0.020401 | 0 | 0 | 0 | 0.0010597 | 0.00037108 | 0.0021043 | 0.016444 | 0.045558 | 0.064836 | 0.12508 | 0.093579 | 0.064279 | 0.024596 | 0.043734 | 0.25836 | 0.39509 | 1 | 1 | 1
12 | 2 | 8 | 0.013817 | 0.77392 | 0.53146 | 0.74745 | 0.55362 | 0.82792 | 0.20986 | 0 | 0.068699 | 0.0048326 | 0 | 0 | 0.023078 | 0.020844 | 0.61292 | 0.59841 | 0.89928 | 0.39594 | 0.86129 | 0.026051 | 0.028492 | 0.77419 | 0.72163 | 0.12846 | 0.23752 | 0.42106 | 0.23297 | 0.034626 | 0.0076935 | 0.049465 | 0.20844 | 0.19627 | 0.19584 | 0.4072 | 0.57096 | 0.49527 | 0.53112 | 0.53032 | 0.49102 | 0.31473 | 0.39653 | 0.63491 | 0.81211 | 1 | 1 | 1
12 | 2 | 9 | 0.023111 | 0.66128 | 0.59427 | 0.75043 | 0.47859 | 0.66789 | 0.22758 | 0 | 0.079161 | 0.014015 | 0 | 0.00058543 | 0.032559 | 0.041495 | 0.55406 | 0.53774 | 0.87398 | 0.40128 | 0.93044 | 0.021161 | 0.0025363 | 0.66108 | 0.59401 | 0.38437 | 0.51369 | 0.56685 | 0.50384 | 0.12025 | 0.29133 | 0.40287 | 0.4092 | 0.58578 | 0.58161 | 0.76305 | 0.80337 | 0.78777 | 0.797 | 0.78499 | 0.781 | 0.36267 | 0.63489 | 0.84429 | 0.97423 | 1 | 1 | 1
12 | 2 | 10 | 0.030837 | 0.58379 | 0.57356 | 0.75173 | 0.32245 | 0.40304 | 0.28194 | 0 | 0.086749 | 0.021549 | 0 | 0.011771 | 0.040285 | 0.076789 | 0.50217 | 0.48438 | 0.85095 | 0.32661 | 0.90405 | 0.017949 | 0.0029127 | 0.58352 | 0.50436 | 0.56184 | 0.6713 | 0.78343 | 0.65843 | 0.061348 | 0.52493 | 0.6908 | 0.4864 | 0.68322 | 0.85517 | 0.83514 | 0.95633 | 0.9539 | 0.93968 | 0.92443 | 0.94571 | 0.65933 | 0.73414 | 0.95937 | 1 | 1 | 1 | 1
12 | 2 | 11 | 0.0591 | 0.55124 | 0.53421 | 0.80945 | 0.25513 | 0.51052 | 0.33505 | 0 | 0.11722 | 0.049663 | 0 | 0.041033 | 0.068895 | 0.11251 | 0.44277 | 0.42349 | 0.85837 | 0.33897 | 0.92372 | 0.028439 | 0.034917 | 0.55122 | 0.46379 | 0.6633 | 0.75208 | 0.92703 | 0.73766 | 0.041888 | 0.61216 | 0.73718 | 0.59585 | 0.77623 | 0.92153 | 0.96341 | 1 | 1 | 1 | 0.97885 | 1 | 0.76437 | 0.88103 | 1 | 1 | 1 | 1 | 1
12 | 2 | 12 | 0.086421 | 0.50471 | 0.44976 | 0.84676 | 0.30083 | 0.69568 | 0.37931 | 0 | 0.14501 | 0.076841 | 0 | 0.055536 | 0.096303 | 0.12722 | 0.399 | 0.37876 | 0.88667 | 0.37608 | 0.9339 | 0.048576 | 0.018174 | 0.50446 | 0.41368 | 0.71815 | 0.79473 | 0.91305 | 0.77949 | 0.052638 | 0.6656 | 0.82578 | 0.77227 | 0.84514 | 0.88678 | 0.95726 | 0.95859 | 1 | 1 | 1 | 1 | 0.64453 | 0.90905 | 1 | 1 | 1 | 1 | 1
12 | 2 | 13 | 0.11704 | 0.49723 | 0.37234 | 0.87953 | 0.37116 | 0.7106 | 0.35877 | 0 | 0.1765 | 0.10753 | 0 | 0.075875 | 0.12705 | 0.14976 | 0.31212 | 0.29044 | 0.86175 | 0.4088 | 0.90467 | 0.063881 | 0.038084 | 0.49697 | 0.40529 | 0.73056 | 0.80575 | 0.87538 | 0.7903 | 0.12668 | 0.59445 | 0.79747 | 0.84217 | 0.84818 | 1 | 0.95426 | 0.96855 | 1 | 0.9872 | 1 | 0.99643 | 0.66962 | 0.88029 | 1 | 1 | 1 | 1 | 1
12 | 2 | 14 | 0.12968 | 0.53458 | 0.36117 | 0.89302 | 0.44327 | 0.65611 | 0.25445 | 0 | 0.18804 | 0.12003 | 0 | 0.085056 | 0.13953 | 0.15736 | 0.28405 | 0.26207 | 0.84549 | 0.45287 | 0.82345 | 0.072452 | 0.029899 | 0.53518 | 0.43706 | 0.63176 | 0.70889 | 0.79485 | 0.6953 | 0.13008 | 0.35553 | 0.69829 | 0.79087 | 0.81054 | 0.96482 | 0.9141 | 0.67883 | 0.91026 | 0.93556 | 0.93272 | 0.90244 | 0.62753 | 0.88301 | 0.94628 | 0.95798 | 1 | 1 | 1
12 | 2 | 15 | 0.15765 | 0.41479 | 0.40232 | 0.87712 | 0.44973 | 0.64824 | 0.16186 | 0 | 0.21641 | 0.14818 | 0 | 0.12488 | 0.16755 | 0.19895 | 0.28589 | 0.26393 | 0.83658 | 0.50788 | 0.74796 | 0.068479 | 0.02851 | 0.41421 | 0.31752 | 0.52073 | 0.61077 | 0.66057 | 0.59907 | 0.10401 | 0.36704 | 0.63368 | 0.72704 | 0.73568 | 0.87842 | 0.76949 | 0.5414 | 0.70514 | 0.83677 | 0.8442 | 0.69908 | 0.55463 | 0.77683 | 0.81804 | 0.73234 | 1 | 1 | 1
12 | 2 | 16 | 0.17776 | 0.40849 | 0.46984 | 0.82613 | 0.47032 | 0.52053 | 0.13841 | 0 | 0.23491 | 0.1682 | 0.00069392 | 0.17554 | 0.18742 | 0.24857 | 0.27774 | 0.25571 | 0.82671 | 0.63369 | 0.70433 | 0.075754 | 0.037168 | 0.40791 | 0.31063 | 0.2814 | 0.36484 | 0.37287 | 0.35784 | 0.11065 | 0.1683 | 0.39658 | 0.4501 | 0.52347 | 0.52656 | 0.49411 | 0.35145 | 0.34395 | 0.54717 | 0.53231 | 0.341 | 0.25857 | 0.49212 | 0.39883 | 0.29341 | 1 | 1 | 1
12 | 2 | 17 | 0.2208 | 0.51392 | 0.53681 | 0.83333 | 0.56096 | 0.55195 | 0.13808 | 0 | 0.28053 | 0.21204 | 0.011651 | 0.24774 | 0.2308 | 0.31755 | 0.26933 | 0.24723 | 0.81176 | 0.75844 | 0.66447 | 0.10441 | 0.075504 | 0.51431 | 0.41623 | 0.024393 | 0.059815 | 0.033169 | 0.058668 | 0.0097332 | 0.029838 | 0.079773 | 0.099209 | 0.16063 | 0.12386 | 0.10244 | 0.027963 | 0.041128 | 0.087906 | 0.099147 | 0.040774 | 0.057144 | 0.05528 | 0.022268 | 0 | 1 | 1 | 1
12 | 2 | 18 | 0.15962 | 0.51206 | 0.59561 | 0.85004 | 0.6558 | 0.63248 | 0.10929 | 0 | 0.21505 | 0.14969 | 0.008515 | 0.34913 | 0.16903 | 0.41713 | 0.2392 | 0.21698 | 0.81329 | 0.72901 | 0.6764 | 0.11837 | 0.057441 | 0.51211 | 0.41828 | 0 | 0 | 0.00028928 | 0 | 0 | 0 | 0 | 0 | 0 | 0 | 0 | 0 | 0 | 0 | 0 | 0 | 0.0012006 | 0.00031448 | 0 | 0 | 1 | 1 | 1
12 | 2 | 19 | 0.19454 | 0.48602 | 0.57851 | 0.83821 | 0.68111 | 0.74987 | 0.04839 | 0 | 0.25345 | 0.18537 | 0.011454 | 0.37706 | 0.20444 | 0.44061 | 0.29924 | 0.27742 | 0.79384 | 0.71174 | 0.67117 | 0.12768 | 0.032862 | 0.48597 | 0.39012 | 0 | 0 | 0 | 0 | 0 | 0 | 0 | 0 | 0 | 0 | 0 | 0 | 0 | 0 | 0 | 0 | 0 | 0 | 0 | 0 | 1 | 1 | 1
12 | 2 | 20 | 0.18565 | 0.45205 | 0.48081 | 0.82116 | 0.64711 | 0.78161 | 0.029685 | 0 | 0.24374 | 0.17628 | 0.012605 | 0.38747 | 0.19544 | 0.44996 | 0.33115 | 0.30972 | 0.79339 | 0.7177 | 0.66005 | 0.10204 | 0.037648 | 0.45163 | 0.35673 | 0 | 0 | 0 | 0 | 0 | 0 | 0 | 0 | 0 | 0 | 0 | 0 | 0 | 0 | 0 | 0 | 0 | 0 | 0 | 0 | 1 | 1 | 1
12 | 2 | 21 | 0.16422 | 0.49636 | 0.34106 | 0.82377 | 0.59694 | 0.55612 | 0.0084132 | 0 | 0.2221 | 0.15466 | 0.011292 | 0.39404 | 0.17399 | 0.4544 | 0.35369 | 0.33261 | 0.8162 | 0.66566 | 0.68184 | 0.091395 | 0.055073 | 0.49634 | 0.40143 | 0 | 0 | 0 | 0 | 0 | 0 | 0 | 0 | 0 | 0 | 0 | 0 | 0 | 0 | 0 | 0 | 0 | 0 | 0 | 0 | 1 | 1 | 1
12 | 2 | 22 | 0.15929 | 0.5276 | 0.29345 | 0.82149 | 0.49824 | 0.52269 | 0.0038898 | 0 | 0.21738 | 0.14973 | 0.015276 | 0.43392 | 0.16909 | 0.4941 | 0.36189 | 0.34094 | 0.87152 | 0.66869 | 0.71244 | 0.087052 | 0.028322 | 0.52774 | 0.43491 | 0 | 0 | 0 | 0 | 0 | 0 | 0 | 0 | 0 | 0 | 0 | 0 | 0 | 0 | 0 | 0 | 0 | 0 | 0 | 0 | 1 | 1 | 1
12 | 2 | 23 | 0.16995 | 0.51268 | 0.30592 | 0.81878 | 0.39939 | 0.67958 | 0.00025078 | 0 | 0.22712 | 0.16033 | 0.051682 | 0.43413 | 0.17962 | 0.49375 | 0.35829 | 0.33728 | 0.90242 | 0.67754 | 0.71878 | 0.087931 | 0.026984 | 0.51253 | 0.42153 | 0 | 0 | 0 | 0 | 0 | 0 | 0 | 0 | 0 | 0 | 0 | 0 | 0 | 0 | 0 | 0 | 0 | 0 | 0 | 0 | 1 | 1 | 1
12 | 2 | 24 | 0.21371 | 0.51845 | 0.32961 | 0.81648 | 0.34129 | 0.76331 | 0 | 0 | 0.27262 | 0.20473 | 0.088011 | 0.40738 | 0.22359 | 0.46699 | 0.35122 | 0.33009 | 0.91215 | 0.69888 | 0.69487 | 0.08089 | 0.0025996 | 0.51843 | 0.42645 | 0 | 0 | 0 | 0 | 0 | 0 | 0 | 0 | 0 | 0 | 0 | 0 | 0 | 0 | 0 | 0 | 0 | 0 | 0 | 0 | 1 | 1 | 1
12 | 3 | 1 | 0.19032 | 0.51317 | 0.37929 | 0.81101 | 0.28963 | 0.58778 | 0 | 0 | 0.24652 | 0.18072 | 0.13181 | 0.40942 | 0.19983 | 0.46903 | 0.34121 | 0.31992 | 0.89047 | 0.6502 | 0.64112 | 0.081775 | 4.7674e-05 | 0.51314 | 0.42041 | 0 | 0 | 0 | 0 | 0 | 0 | 0 | 0 | 0 | 0 | 0 | 0 | 0 | 0 | 0 | 0 | 0 | 0 | 0 | 0 | 1 | 1 | 1
12 | 3 | 2 | 0.21336 | 0.49576 | 0.45386 | 0.8107 | 0.20353 | 0.54467 | 0 | 0 | 0.27131 | 0.20424 | 0.15084 | 0.43749 | 0.22311 | 0.49623 | 0.33552 | 0.31415 | 0.88636 | 0.63996 | 0.66575 | 0.10454 | 0 | 0.49558 | 0.40259 | 0 | 0 | 0 | 0 | 0 | 0 | 0 | 0 | 0 | 0 | 0 | 0 | 0 | 0 | 0 | 0 | 0 | 0 | 0 | 0 | 1 | 1 | 1
12 | 3 | 3 | 0.20542 | 0.50021 | 0.51749 | 0.80775 | 0.14688 | 0.5172 | 0 | 0 | 0.26169 | 0.19597 | 0.1752 | 0.45361 | 0.21493 | 0.51235 | 0.32354 | 0.302 | 0.88582 | 0.67353 | 0.66595 | 0.10001 | 3.0812e-05 | 0.50005 | 0.40741 | 0 | 0 | 0 | 0 | 0 | 0 | 0 | 0 | 0 | 0 | 0 | 0 | 0 | 0 | 0 | 0 | 0 | 0 | 0 | 0 | 1 | 1 | 1
12 | 3 | 4 | 0.22722 | 0.52371 | 0.59439 | 0.80917 | 0.090375 | 0.38121 | 0 | 0 | 0.2846 | 0.21817 | 0.20163 | 0.42307 | 0.23688 | 0.48307 | 0.31365 | 0.29198 | 0.87402 | 0.6355 | 0.61516 | 0.10036 | 0.0012668 | 0.52382 | 0.43072 | 0 | 0 | 0 | 0 | 0 | 0 | 0 | 0 | 0 | 0 | 0 | 0 | 0 | 0 | 0 | 0 | 0 | 0 | 0 | 0 | 1 | 1 | 1
12 | 3 | 5 | 0.21642 | 0.50435 | 0.67406 | 0.79797 | 0.045555 | 0.30563 | 0 | 0 | 0.27349 | 0.2072 | 0.23448 | 0.37873 | 0.22604 | 0.44048 | 0.3043 | 0.28252 | 0.84742 | 0.60282 | 0.55124 | 0.098565 | 3.0812e-05 | 0.50421 | 0.41193 | 0 | 0 | 0 | 0 | 0 | 0 | 0 | 0 | 0 | 0 | 0 | 0 | 0 | 0 | 0 | 0 | 0 | 0 | 0 | 0 | 1 | 1 | 1
12 | 3 | 6 | 0.19549 | 0.49791 | 0.71298 | 0.79259 | 0.0081314 | 0.40668 | 0 | 0 | 0.25282 | 0.18609 | 0.23412 | 0.36449 | 0.20516 | 0.42802 | 0.30332 | 0.28153 | 0.82702 | 0.58949 | 0.54277 | 0.11255 | 0.00015584 | 0.49731 | 0.41016 | 0 | 0 | 0.00038724 | 0 | 0 | 0 | 0 | 0 | 0 | 0 | 0 | 0 | 0 | 0 | 0 | 0 | 0 | 0 | 0 | 0.0023248 | 1 | 1 | 1
12 | 3 | 7 | 0.18055 | 0.61053 | 0.70267 | 0.79 | 0 | 0.25268 | 0 | 0 | 0.23859 | 0.17114 | 0.25798 | 0.36378 | 0.19034 | 0.42761 | 0.29268 | 0.27078 | 0.78283 | 0.57797 | 0.54403 | 0.094754 | 0.0064071 | 0.61092 | 0.5271 | 0.00073258 | 0.018694 | 0.12293 | 0.018336 | 0 | 0 | 0 | 0.0012172 | 0.00061245 | 0.0073223 | 0.020428 | 0.040737 | 0.066806 | 0.099716 | 0.076614 | 0.066232 | 0.035284 | 0.043829 | 0.25397 | 0.35296 | 1 | 1 | 1
12 | 3 | 8 | 0.16229 | 0.61472 | 0.66891 | 0.77241 | 0 | 0.17933 | 0 | 0 | 0.2207 | 0.15279 | 0.23962 | 0.36793 | 0.17213 | 0.43225 | 0.27465 | 0.25259 | 0.78363 | 0.56178 | 0.5387 | 0.081508 | 0.00015584 | 0.61428 | 0.54246 | 0.15661 | 0.29424 | 0.49099 | 0.2886 | 0.062438 | 0.072647 | 0.15499 | 0.28906 | 0.31974 | 0.45094 | 0.53185 | 0.54771 | 0.5408 | 0.52827 | 0.51685 | 0.53616 | 0.42114 | 0.44307 | 0.62706 | 0.76778 | 1 | 1 | 1
12 | 3 | 9 | 0.14246 | 0.71011 | 0.61854 | 0.70173 | 0 | 0.1418 | 0 | 0 | 0.20091 | 0.13287 | 0.18193 | 0.35765 | 0.15232 | 0.42191 | 0.23725 | 0.21503 | 0.82781 | 0.49707 | 0.5326 | 0.087558 | 0 | 0.71035 | 0.64601 | 0.43209 | 0.58319 | 0.73793 | 0.57201 | 0.23123 | 0.49318 | 0.52285 | 0.60183 | 0.65265 | 0.7555 | 0.79715 | 0.79532 | 0.79474 | 0.78311 | 0.77265 | 0.78791 | 0.61769 | 0.70722 | 0.83109 | 0.96445 | 1 | 1 | 1
12 | 3 | 10 | 0.13081 | 0.73833 | 0.51609 | 0.58709 | 0 | 0.15698 | 0 | 0 | 0.19 | 0.12128 | 0.12123 | 0.35173 | 0.14078 | 0.41668 | 0.20689 | 0.18471 | 0.82006 | 0.45143 | 0.55208 | 0.075502 | 0 | 0.73815 | 0.68485 | 0.61939 | 0.74315 | 0.84215 | 0.7289 | 0.30731 | 0.67181 | 0.69443 | 0.74696 | 0.81047 | 0.92725 | 0.94731 | 0.90815 | 0.94033 | 0.90918 | 0.89197 | 0.93226 | 0.68932 | 0.81936 | 0.94633 | 1 | 1 | 1 | 1
12 | 3 | 11 | 0.10754 | 0.79878 | 0.36204 | 0.55179 | 0 | 0.052252 | 0 | 0 | 0.16611 | 0.097902 | 0.091555 | 0.34548 | 0.11743 | 0.41039 | 0.20819 | 0.186 | 0.74812 | 0.40167 | 0.57958 | 0.055277 | 0.0004578 | 0.79874 | 0.75556 | 0.72579 | 0.82397 | 0.92379 | 0.80817 | 0.33531 | 0.75364 | 0.77935 | 0.80919 | 0.89662 | 0.98831 | 1 | 0.98744 | 1 | 0.95186 | 0.9352 | 0.99834 | 0.82354 | 0.89868 | 0.98886 | 1 | 1 | 1 | 1
12 | 3 | 12 | 0.095202 | 0.86299 | 0.29107 | 0.6298 | 0 | 0.019079 | 0.0011464 | 0 | 0.15427 | 0.085651 | 0.090331 | 0.35108 | 0.10516 | 0.41518 | 0.2408 | 0.21858 | 0.7173 | 0.35871 | 0.60268 | 0.067215 | 0.018822 | 0.8632 | 0.82974 | 0.76115 | 0.84306 | 0.94601 | 0.82689 | 0.25062 | 0.76459 | 0.7904 | 0.82086 | 0.92653 | 1 | 1 | 0.99545 | 1 | 0.97923 | 0.97015 | 1 | 0.88097 | 0.90561 | 0.99403 | 1 | 1 | 1 | 1
12 | 3 | 13 | 0.078195 | 0.87409 | 0.28311 | 0.68673 | 0 | 0.011532 | 0.02065 | 0 | 0.13576 | 0.068511 | 0.083773 | 0.37657 | 0.087931 | 0.44088 | 0.27762 | 0.25558 | 0.70118 | 0.34011 | 0.6098 | 0.085658 | 0.0004578 | 0.87401 | 0.84695 | 0.76677 | 0.84609 | 0.91293 | 0.82987 | 0.26867 | 0.78964 | 0.7682 | 0.81945 | 0.93098 | 1 | 1 | 0.9997 | 1 | 0.98411 | 0.98109 | 1 | 0.88634 | 0.90633 | 0.97036 | 1 | 1 | 1 | 1
12 | 3 | 14 | 0.094349 | 0.89812 | 0.33239 | 0.71221 | 0 | 0.0094949 | 0.079373 | 0 | 0.15415 | 0.084905 | 0.07617 | 0.37347 | 0.10441 | 0.4362 | 0.30705 | 0.28531 | 0.69161 | 0.36664 | 0.60101 | 0.090164 | 0 | 0.89802 | 0.8765 | 0.69748 | 0.7822 | 0.85328 | 0.76721 | 0.17236 | 0.70394 | 0.74884 | 0.77882 | 0.89807 | 0.98265 | 0.97204 | 0.9436 | 0.94916 | 0.87394 | 0.91922 | 0.94101 | 0.84408 | 0.87131 | 0.90565 | 0.91775 | 1 | 1 | 1
12 | 3 | 15 | 0.081388 | 0.93988 | 0.40902 | 0.72086 | 0 | 0 | 0.16426 | 0 | 0.13893 | 0.071683 | 0.076875 | 0.38222 | 0.091122 | 0.44575 | 0.33149 | 0.31007 | 0.70084 | 0.4099 | 0.60335 | 0.093692 | 0 | 0.9399 | 0.92602 | 0.5634 | 0.66028 | 0.70335 | 0.64762 | 0.13808 | 0.55634 | 0.62449 | 0.67713 | 0.77949 | 0.85612 | 0.85033 | 0.80845 | 0.83276 | 0.78256 | 0.79865 | 0.82561 | 0.75416 | 0.75857 | 0.7788 | 0.71964 | 1 | 1 | 1
12 | 3 | 16 | 0.10298 | 0.97697 | 0.44275 | 0.71478 | 0.0086857 | 0.024567 | 0.26035 | 0 | 0.16275 | 0.093514 | 0.10024 | 0.36805 | 0.11304 | 0.43311 | 0.35024 | 0.3291 | 0.68314 | 0.45003 | 0.58876 | 0.095989 | 5.9647e-05 | 0.97716 | 0.96918 | 0.31193 | 0.40309 | 0.34546 | 0.39536 | 0.14528 | 0.30748 | 0.39408 | 0.42815 | 0.4855 | 0.54594 | 0.56294 | 0.54714 | 0.47882 | 0.49191 | 0.50807 | 0.47471 | 0.34127 | 0.44203 | 0.35923 | 0.27259 | 1 | 1 | 1
12 | 3 | 17 | 0.096769 | 0.97308 | 0.57639 | 0.74523 | 0.074044 | 0.02176 | 0.35787 | 0 | 0.1554 | 0.087151 | 0.20526 | 0.3203 | 0.10666 | 0.38618 | 0.38429 | 0.36375 | 0.68363 | 0.43483 | 0.59105 | 0.13025 | 0.0025085 | 0.97334 | 0.9635 | 0.026818 | 0.067506 | 0.026643 | 0.066212 | 0.018734 | 0.069893 | 0.083138 | 0.090425 | 0.14729 | 0.1384 | 0.11752 | 0.068252 | 0.065464 | 0.078308 | 0.097894 | 0.064902 | 0.046637 | 0.055075 | 0.018282 | 0 | 1 | 1 | 1
12 | 3 | 18 | 0.099896 | 0.9118 | 0.69466 | 0.76135 | 0.21114 | 0.014792 | 0.42946 | 0 | 0.15744 | 0.090127 | 0.29133 | 0.29848 | 0.10963 | 0.36719 | 0.39783 | 0.37756 | 0.6882 | 0.3866 | 0.57858 | 0.1517 | 0.0023707 | 0.91177 | 0.89238 | 0 | 0 | 0.00029044 | 0 | 0 | 0 | 0 | 0 | 0 | 0 | 0 | 0 | 0 | 0 | 0 | 0 | 0.00066156 | 0.00087133 | 0 | 0 | 1 | 1 | 1
12 | 3 | 19 | 0.14713 | 0.85793 | 0.77412 | 0.72472 | 0.25465 | 0.013987 | 0.46242 | 0 | 0.20696 | 0.13776 | 0.29786 | 0.2721 | 0.15718 | 0.34084 | 0.44575 | 0.42654 | 0.6521 | 0.3862 | 0.54977 | 0.17985 | 6.2321e-05 | 0.85799 | 0.82557 | 0 | 0 | 0 | 0 | 0 | 0 | 0 | 0 | 0 | 0 | 0 | 0 | 0 | 0 | 0 | 0 | 0 | 0 | 0 | 0 | 1 | 1 | 1
12 | 3 | 20 | 0.15131 | 0.78314 | 0.8722 | 0.67088 | 0.21476 | 0 | 0.48856 | 0 | 0.21076 | 0.1419 | 0.29572 | 0.27475 | 0.16131 | 0.3441 | 0.46555 | 0.44682 | 0.61569 | 0.42175 | 0.5348 | 0.22182 | 0.00032288 | 0.7829 | 0.73917 | 0 | 0 | 0 | 0 | 0 | 0 | 0 | 0 | 0 | 0 | 0 | 0 | 0 | 0 | 0 | 0 | 0 | 0 | 0 | 0 | 1 | 1 | 1
12 | 3 | 21 | 0.12054 | 0.75317 | 0.90854 | 0.65957 | 0.14349 | 0 | 0.52585 | 0 | 0.17939 | 0.11095 | 0.29638 | 0.28894 | 0.13046 | 0.35819 | 0.49955 | 0.48169 | 0.57446 | 0.43279 | 0.53861 | 0.20543 | 0.0030207 | 0.75313 | 0.70075 | 0 | 0 | 0 | 0 | 0 | 0 | 0 | 0 | 0 | 0 | 0 | 0 | 0 | 0 | 0 | 0 | 0 | 0 | 0 | 0 | 1 | 1 | 1
12 | 3 | 22 | 0.089559 | 0.72027 | 0.90092 | 0.63472 | 0.02818 | 0 | 0.54804 | 0.0022248 | 0.14811 | 0.079959 | 0.29324 | 0.29556 | 0.099437 | 0.36461 | 0.5329 | 0.51597 | 0.52116 | 0.40205 | 0.54888 | 0.21436 | 0.0030732 | 0.72013 | 0.66277 | 0 | 0 | 0 | 0 | 0 | 0 | 0 | 0 | 0 | 0 | 0 | 0 | 0 | 0 | 0 | 0 | 0 | 0 | 0 | 0 | 1 | 1 | 1
12 | 3 | 23 | 0.069402 | 0.70679 | 0.89584 | 0.60097 | 0 | 0 | 0.56179 | 0.019962 | 0.12652 | 0.059723 | 0.28535 | 0.28965 | 0.07907 | 0.35847 | 0.60967 | 0.59506 | 0.53385 | 0.32545 | 0.57344 | 0.21983 | 0.014307 | 0.70672 | 0.64587 | 0 | 0 | 0 | 0 | 0 | 0 | 0 | 0 | 0 | 0 | 0 | 0 | 0 | 0 | 0 | 0 | 0 | 0 | 0 | 0 | 1 | 1 | 1
12 | 3 | 24 | 0.090726 | 0.69543 | 0.89713 | 0.56129 | 0 | 0 | 0.58565 | 0.021316 | 0.15073 | 0.081324 | 0.3212 | 0.28622 | 0.10081 | 0.35471 | 0.7016 | 0.69006 | 0.55607 | 0.26411 | 0.57404 | 0.21768 | 0.01731 | 0.69529 | 0.63345 | 0 | 0 | 0 | 0 | 0 | 0 | 0 | 0 | 0 | 0 | 0 | 0 | 0 | 0 | 0 | 0 | 0 | 0 | 0 | 0 | 1 | 1 | 1
12 | 4 | 1 | 0.071661 | 0.70444 | 0.89354 | 0.43494 | 0 | 0 | 0.61964 | 0.022201 | 0.13039 | 0.062189 | 0.37584 | 0.29681 | 0.081553 | 0.36642 | 0.72006 | 0.70916 | 0.56006 | 0.24777 | 0.58129 | 0.22464 | 0.016222 | 0.70432 | 0.6439 | 0 | 0 | 0 | 0 | 0 | 0 | 0 | 0 | 0 | 0 | 0 | 0 | 0 | 0 | 0 | 0 | 0 | 0 | 0 | 0 | 1 | 1 | 1
12 | 4 | 2 | 0.040566 | 0.73315 | 0.8458 | 0.38297 | 0 | 0 | 0.6518 | 0.043988 | 0.09729 | 0.0312 | 0.41135 | 0.28016 | 0.050144 | 0.34962 | 0.77327 | 0.7643 | 0.60961 | 0.2277 | 0.58435 | 0.26973 | 0.019247 | 0.73348 | 0.67216 | 0 | 0 | 0 | 0 | 0 | 0 | 0 | 0 | 0 | 0 | 0 | 0 | 0 | 0 | 0 | 0 | 0 | 0 | 0 | 0 | 1 | 1 | 1
12 | 4 | 3 | 0.024555 | 0.67711 | 0.7638 | 0.32693 | 0 | 0 | 0.68246 | 0.044166 | 0.080304 | 0.015384 | 0.44073 | 0.25947 | 0.033966 | 0.33151 | 0.74243 | 0.73233 | 0.63131 | 0.19005 | 0.58075 | 0.25126 | 0.030601 | 0.67697 | 0.61166 | 0 | 0 | 0 | 0 | 0 | 0 | 0 | 0 | 0 | 0 | 0 | 0 | 0 | 0 | 0 | 0 | 0 | 0 | 0 | 0 | 1 | 1 | 1
12 | 4 | 4 | 0.019314 | 0.63925 | 0.78319 | 0.28784 | 0 | 0 | 0.71994 | 0.052705 | 0.075234 | 0.010548 | 0.452 | 0.20464 | 0.02873 | 0.27599 | 0.72517 | 0.71446 | 0.61975 | 0.17607 | 0.58958 | 0.25083 | 0.037613 | 0.63886 | 0.57044 | 0 | 0 | 0 | 0 | 0 | 0 | 0 | 0 | 0 | 0 | 0 | 0 | 0 | 0 | 0 | 0 | 0 | 0 | 0 | 0 | 1 | 1 | 1
12 | 4 | 5 | 0.0049902 | 0.67631 | 0.91111 | 0.28127 | 0 | 0 | 0.76041 | 0.049349 | 0.058165 | 0.00060286 | 0.46286 | 0.18872 | 0.013556 | 0.26121 | 0.72193 | 0.7111 | 0.63469 | 0.13704 | 0.59166 | 0.27313 | 0.041031 | 0.67637 | 0.60816 | 0 | 0 | 0 | 0 | 0 | 0 | 0 | 0 | 0 | 0 | 0 | 0 | 0 | 0 | 0 | 0 | 0 | 0 | 0 | 0 | 1 | 1 | 1
12 | 4 | 6 | 0.00025349 | 0.68603 | 0.95678 | 0.24801 | 0 | 0 | 0.80069 | 0.042829 | 0.038855 | 0 | 0.44626 | 0.19908 | 0.00073915 | 0.27273 | 0.72263 | 0.71183 | 0.65658 | 0.099161 | 0.57353 | 0.28599 | 0.041934 | 0.68627 | 0.61751 | 0 | 0 | 0.00031854 | 0 | 0 | 0 | 0 | 0 | 0 | 0 | 0 | 0 | 0 | 0 | 0 | 0 | 0 | 0 | 0 | 0.0019122 | 1 | 1 | 1
12 | 4 | 7 | 0 | 0.63544 | 0.95316 | 0.21605 | 0 | 0 | 0.83642 | 0.04759 | 0.022559 | 0 | 0.42231 | 0.19913 | 0 | 0.2724 | 0.71095 | 0.69973 | 0.67862 | 0.056094 | 0.58643 | 0.28357 | 0.04349 | 0.63576 | 0.55699 | 0.00057245 | 0.015776 | 0.128 | 0.015473 | 0 | 0 | 0 | 0.00093971 | 0.00043047 | 0.0050417 | 0.017945 | 0.037525 | 0.065455 | 0.0664 | 0.070901 | 0.064893 | 0.027822 | 0.024101 | 0.25427 | 0.40933 | 1 | 1 | 1
12 | 4 | 8 | 0 | 0.50204 | 0.9559 | 0.20768 | 0 | 0 | 0.85976 | 0.054854 | 0.0025385 | 0 | 0.40341 | 0.19667 | 0 | 0.26946 | 0.69694 | 0.68523 | 0.66498 | 0.011256 | 0.6032 | 0.27733 | 0.048644 | 0.50205 | 0.40753 | 0.14404 | 0.26357 | 0.43837 | 0.25852 | 0.036026 | 0.0030856 | 0.0015656 | 0.23616 | 0.30414 | 0.39367 | 0.52145 | 0.54348 | 0.52471 | 0.51316 | 0.50007 | 0.5202 | 0.3634 | 0.37701 | 0.61601 | 0.77074 | 1 | 1 | 1
12 | 4 | 9 | 0 | 0.34587 | 0.91015 | 0.19863 | 0 | 0 | 0.86447 | 0.061217 | 6.4142e-05 | 0 | 0.38866 | 0.20478 | 0 | 0.27816 | 0.68479 | 0.67267 | 0.60256 | 0.000166 | 0.60634 | 0.27615 | 0.040565 | 0.34496 | 0.24714 | 0.37742 | 0.50352 | 0.62318 | 0.49386 | 0.16303 | 0.05145 | 0.19896 | 0.5464 | 0.63929 | 0.73884 | 0.79365 | 0.78175 | 0.78579 | 0.74627 | 0.7557 | 0.77905 | 0.55062 | 0.56803 | 0.81681 | 0.93153 | 1 | 1 | 1
12 | 4 | 10 | 0 | 0.37436 | 0.88826 | 0.17226 | 0 | 0 | 0.84266 | 0.056754 | 0 | 0 | 0.34997 | 0.20397 | 0 | 0.27669 | 0.65129 | 0.63802 | 0.48462 | 0 | 0.64669 | 0.24574 | 0.02213 | 0.37422 | 0.26861 | 0.53702 | 0.64024 | 0.675 | 0.62797 | 0.14547 | 0.10144 | 0.34762 | 0.69464 | 0.81132 | 0.90965 | 0.93727 | 0.90514 | 0.91966 | 0.86306 | 0.90244 | 0.91176 | 0.56631 | 0.73013 | 0.91754 | 0.98349 | 1 | 1 | 1
12 | 4 | 11 | 0 | 0.41114 | 0.88 | 0.12965 | 0 | 0 | 0.82905 | 0.045292 | 0 | 0 | 0.31759 | 0.21103 | 0 | 0.28287 | 0.6436 | 0.63009 | 0.40792 | 0 | 0.67531 | 0.21494 | 0.012314 | 0.41114 | 0.30674 | 0.6218 | 0.70344 | 0.65597 | 0.68995 | 0.24657 | 0.14869 | 0.20522 | 0.77207 | 0.87915 | 0.99964 | 1 | 0.94914 | 0.97687 | 0.93043 | 0.96408 | 0.96848 | 0.47307 | 0.68072 | 0.96569 | 0.96273 | 1 | 1 | 1
12 | 4 | 12 | 0 | 0.42943 | 0.82488 | 0.11339 | 0 | 0 | 0.82257 | 0.040687 | 0 | 0 | 0.36024 | 0.24045 | 0 | 0.31218 | 0.6822 | 0.66998 | 0.41779 | 4.0796e-06 | 0.68045 | 0.19772 | 0.0055046 | 0.42915 | 0.33003 | 0.67848 | 0.7509 | 0.74205 | 0.73651 | 0.29909 | 0.20862 | 0.28489 | 0.81304 | 0.92898 | 1 | 1 | 0.99287 | 1 | 0.95813 | 0.98554 | 0.99533 | 0.69632 | 0.68206 | 0.97184 | 0.92181 | 1 | 1 | 1
12 | 4 | 13 | 0 | 0.49512 | 0.68916 | 0.11878 | 0 | 0.0087557 | 0.83128 | 0.039371 | 0 | 0 | 0.40613 | 0.26432 | 0 | 0.33564 | 0.69376 | 0.68195 | 0.35391 | 0.00025526 | 0.67592 | 0.19259 | 0.00057847 | 0.49521 | 0.39863 | 0.67241 | 0.74202 | 0.6999 | 0.72779 | 0.28666 | 0.26974 | 0.37126 | 0.72193 | 0.90888 | 1 | 1 | 0.98949 | 0.98646 | 0.90463 | 0.96009 | 0.97799 | 0.57818 | 0.68498 | 0.94332 | 0.86723 | 1 | 1 | 1
12 | 4 | 14 | 0 | 0.52134 | 0.63063 | 0.11245 | 0 | 0.030117 | 0.82288 | 0.038043 | 0 | 0 | 0.43857 | 0.26177 | 0 | 0.33303 | 0.67042 | 0.6578 | 0.25704 | 4.0796e-06 | 0.6927 | 0.19496 | 1.0988e-05 | 0.52128 | 0.43024 | 0.63574 | 0.71258 | 0.64157 | 0.69892 | 0.36063 | 0.22834 | 0.40129 | 0.68009 | 0.85773 | 0.96941 | 0.96888 | 0.92994 | 0.93821 | 0.91537 | 0.90082 | 0.93016 | 0.46834 | 0.60534 | 0.89775 | 0.78136 | 1 | 1 | 1
12 | 4 | 15 | 0 | 0.54692 | 0.61005 | 0.10622 | 0 | 0.095965 | 0.8108 | 0.045347 | 9.9091e-05 | 0 | 0.41199 | 0.23923 | 0 | 0.30982 | 0.60133 | 0.58645 | 0.20986 | 0 | 0.75105 | 0.19849 | 1.5899e-05 | 0.54679 | 0.4601 | 0.52729 | 0.61691 | 0.51657 | 0.60508 | 0.45623 | 0.16068 | 0.26141 | 0.53972 | 0.78788 | 0.86048 | 0.84834 | 0.83503 | 0.82757 | 0.81427 | 0.8035 | 0.82046 | 0.44643 | 0.45711 | 0.78441 | 0.60263 | 1 | 1 | 1
12 | 4 | 16 | 0 | 0.58489 | 0.56273 | 0.11734 | 0 | 0.12186 | 0.81136 | 0.060735 | 0.0027364 | 0 | 0.40729 | 0.24095 | 0 | 0.3115 | 0.57107 | 0.55526 | 0.20013 | 0 | 0.84032 | 0.22679 | 0.0007116 | 0.58491 | 0.50203 | 0.28288 | 0.36402 | 0.24599 | 0.35704 | 0.27323 | 0.17457 | 0.18789 | 0.36113 | 0.52107 | 0.55135 | 0.55366 | 0.37014 | 0.49642 | 0.41212 | 0.51838 | 0.49215 | 0.17533 | 0.31195 | 0.35601 | 0.23043 | 1 | 1 | 1
12 | 4 | 17 | 0 | 0.60373 | 0.51361 | 0.20213 | 0.023071 | 0.21596 | 0.81232 | 0.086697 | 0.00013375 | 0 | 0.39536 | 0.26673 | 0 | 0.33718 | 0.59484 | 0.57976 | 0.18859 | 0 | 0.92874 | 0.25986 | 0.0024317 | 0.60368 | 0.52462 | 0.02382 | 0.058068 | 0.020643 | 0.056955 | 0.04502 | 0.015578 | 0.016476 | 0.073687 | 0.16835 | 0.14173 | 0.11888 | 0.031677 | 0.06899 | 0.053841 | 0.10219 | 0.068397 | 0.043933 | 0.038095 | 0.01659 | 0 | 1 | 1 | 1
12 | 4 | 18 | 0 | 0.62027 | 0.5771 | 0.3109 | 0.13642 | 0.35898 | 0.84437 | 0.14072 | 0.00098697 | 0 | 0.35195 | 0.28515 | 0 | 0.35576 | 0.61881 | 0.60449 | 0.16659 | 0 | 0.94429 | 0.25705 | 0.0014624 | 0.62041 | 0.5415 | 0 | 0 | 0.00028758 | 0 | 0 | 0 | 0 | 0 | 0 | 0 | 0 | 0 | 0 | 0 | 0 | 0 | 0.00066109 | 0.00085637 | 0 | 0 | 1 | 1 | 1
12 | 4 | 19 | 0 | 0.59004 | 0.50542 | 0.36764 | 0.25955 | 0.387 | 0.8646 | 0.17465 | 0.00085739 | 0 | 0.32126 | 0.26743 | 0 | 0.33732 | 0.49236 | 0.47433 | 0.16841 | 0 | 0.90949 | 0.25138 | 3.4161e-05 | 0.58988 | 0.51021 | 0 | 0 | 0 | 0 | 0 | 0 | 0 | 0 | 0 | 0 | 0 | 0 | 0 | 0 | 0 | 0 | 0 | 0 | 0 | 0 | 1 | 1 | 1
12 | 4 | 20 | 0 | 0.58221 | 0.40943 | 0.39331 | 0.29345 | 0.38323 | 0.86579 | 0.16508 | 2.9792e-05 | 0 | 0.30358 | 0.25453 | 0 | 0.32497 | 0.37029 | 0.3495 | 0.19123 | 0 | 0.81726 | 0.22702 | 0 | 0.58208 | 0.50081 | 0 | 0 | 0 | 0 | 0 | 0 | 0 | 0 | 0 | 0 | 0 | 0 | 0 | 0 | 0 | 0 | 0 | 0 | 0 | 0 | 1 | 1 | 1
12 | 4 | 21 | 0 | 0.58752 | 0.3901 | 0.40403 | 0.28866 | 0.37178 | 0.86304 | 0.14297 | 0 | 0 | 0.26964 | 0.25198 | 0 | 0.3227 | 0.33348 | 0.31208 | 0.27991 | 0 | 0.81383 | 0.18532 | 0 | 0.58733 | 0.50758 | 0 | 0 | 0 | 0 | 0 | 0 | 0 | 0 | 0 | 0 | 0 | 0 | 0 | 0 | 0 | 0 | 0 | 0 | 0 | 0 | 1 | 1 | 1
12 | 4 | 22 | 0 | 0.61798 | 0.34412 | 0.40825 | 0.18987 | 0.35186 | 0.86878 | 0.13067 | 0 | 0 | 0.22631 | 0.25529 | 0 | 0.32643 | 0.3363 | 0.31494 | 0.31447 | 0 | 0.80575 | 0.14222 | 0 | 0.61782 | 0.54263 | 0 | 0 | 0 | 0 | 0 | 0 | 0 | 0 | 0 | 0 | 0 | 0 | 0 | 0 | 0 | 0 | 0 | 0 | 0 | 0 | 1 | 1 | 1
12 | 4 | 23 | 0 | 0.67168 | 0.33833 | 0.4196 | 0.050047 | 0.34139 | 0.88019 | 0.12284 | 0 | 0 | 0.16963 | 0.25003 | 0 | 0.32116 | 0.33312 | 0.31172 | 0.348 | 0 | 0.75883 | 0.10037 | 0 | 0.672 | 0.59956 | 0 | 0 | 0 | 0 | 0 | 0 | 0 | 0 | 0 | 0 | 0 | 0 | 0 | 0 | 0 | 0 | 0 | 0 | 0 | 0 | 1 | 1 | 1
12 | 4 | 24 | 0 | 0.64269 | 0.32742 | 0.43086 | 0.0039945 | 0.37498 | 0.87727 | 0.13539 | 0 | 0 | 0.11823 | 0.24237 | 0 | 0.31385 | 0.35823 | 0.33722 | 0.3134 | 0 | 0.75669 | 0.067361 | 0 | 0.64274 | 0.56888 | 0 | 0 | 0 | 0 | 0 | 0 | 0 | 0 | 0 | 0 | 0 | 0 | 0 | 0 | 0 | 0 | 0 | 0 | 0 | 0 | 1 | 1 | 1
12 | 5 | 1 | 0 | 0.58816 | 0.41629 | 0.43073 | 0 | 0.18481 | 0.86005 | 0.14788 | 0 | 0 | 0.063195 | 0.2307 | 0 | 0.30417 | 0.38872 | 0.36827 | 0.22511 | 0 | 0.73005 | 0.059649 | 0 | 0.58755 | 0.51367 | 0 | 0 | 0 | 0 | 0 | 0 | 0 | 0 | 0 | 0 | 0 | 0 | 0 | 0 | 0 | 0 | 0 | 0 | 0 | 0 | 1 | 1 | 1
12 | 5 | 2 | 0 | 0.65664 | 0.53206 | 0.40395 | 0 | 0.16638 | 0.85086 | 0.1541 | 0 | 0 | 0.014373 | 0.1812 | 0 | 0.25505 | 0.37983 | 0.35921 | 0.16763 | 4.0796e-06 | 0.70279 | 0.051819 | 0 | 0.65661 | 0.5863 | 0 | 0 | 0 | 0 | 0 | 0 | 0 | 0 | 0 | 0 | 0 | 0 | 0 | 0 | 0 | 0 | 0 | 0 | 0 | 0 | 1 | 1 | 1
12 | 5 | 3 | 0 | 0.72663 | 0.50596 | 0.41184 | 0 | 0.2058 | 0.82911 | 0.155 | 0.00010413 | 0 | 0.00067531 | 0.12681 | 0 | 0.20032 | 0.30983 | 0.28813 | 0.1249 | 0.00026152 | 0.81179 | 0.043701 | 0 | 0.72802 | 0.65084 | 0 | 0 | 0 | 0 | 0 | 0 | 0 | 0 | 0 | 0 | 0 | 0 | 0 | 0 | 0 | 0 | 0 | 0 | 0 | 0 | 1 | 1 | 1
12 | 5 | 4 | 0 | 0.46987 | 0.48347 | 0.43808 | 0 | 0.36017 | 0.82099 | 0.15403 | 0.0032544 | 0 | 0 | 0.094299 | 0 | 0.16762 | 0.27869 | 0.25667 | 0.078058 | 0.00040186 | 0.79563 | 0.02857 | 0 | 0.46926 | 0.37898 | 0 | 0 | 0 | 0 | 0 | 0 | 0 | 0 | 0 | 0 | 0 | 0 | 0 | 0 | 0 | 0 | 0 | 0 | 0 | 0 | 1 | 1 | 1
12 | 5 | 5 | 0 | 0.3372 | 0.58834 | 0.43497 | 0 | 0.51649 | 0.82128 | 0.13914 | 0.01094 | 0 | 0 | 0.078104 | 0 | 0.15132 | 0.25875 | 0.2366 | 0.045185 | 0.00040737 | 0.73819 | 0.01793 | 0 | 0.33638 | 0.23694 | 0 | 0 | 0 | 0 | 0 | 0 | 0 | 0 | 0 | 0 | 0 | 0 | 0 | 0 | 0 | 0 | 0 | 0 | 0 | 0 | 1 | 1 | 1
12 | 5 | 6 | 0 | 0.36646 | 0.57095 | 0.42778 | 0 | 0.44402 | 0.80313 | 0.1472 | 0.011088 | 0 | 0 | 0.066978 | 0 | 0.13963 | 0.26293 | 0.24079 | 0.033646 | 0.00060642 | 0.63979 | 0.0078907 | 0 | 0.36665 | 0.25635 | 0 | 0 | 0.00019215 | 0 | 0 | 0 | 0 | 0 | 0 | 0 | 0 | 0 | 0 | 0 | 0 | 0 | 0 | 0 | 0 | 0.0011536 | 1 | 1 | 1
12 | 5 | 7 | 0 | 0.32934 | 0.43041 | 0.40399 | 0 | 0.42821 | 0.78235 | 0.16244 | 0.011616 | 0 | 0 | 0.059389 | 0 | 0.13202 | 0.25418 | 0.232 | 0.028763 | 9.5918e-06 | 0.49337 | 0.00020296 | 0 | 0.32921 | 0.22085 | 0.00022254 | 0.0071619 | 0.10397 | 0.0070246 | 0 | 0 | 0 | 0.00071414 | 0.00022123 | 0.0036179 | 0.0068753 | 0.0057798 | 0.017749 | 0.03747 | 0.049112 | 0.017596 | 0.0032635 | 0.010072 | 0.25704 | 0.31427 | 1 | 1 | 1
12 | 5 | 8 | 0 | 0.30361 | 0.24586 | 0.40272 | 0 | 0.3509 | 0.76771 | 0.14019 | 0.0072817 | 0 | 0 | 0.045198 | 0 | 0.11644 | 0.25085 | 0.22866 | 0.030167 | 0 | 0.3847 | 0 | 0 | 0.30353 | 0.19385 | 0.10017 | 0.1872 | 0.3513 | 0.18361 | 0.02305 | 0.012738 | 0.041379 | 0.1934 | 0.22586 | 0.29964 | 0.25354 | 0.20073 | 0.34523 | 0.50294 | 0.46581 | 0.34226 | 0.09709 | 0.29152 | 0.60149 | 0.73365 | 1 | 1 | 1
12 | 5 | 9 | 0 | 0.27858 | 0.11675 | 0.37313 | 0 | 0.24349 | 0.72312 | 0.11358 | 0.00024927 | 0 | 0 | 0.02817 | 0 | 0.097712 | 0.24395 | 0.22173 | 0.026056 | 0 | 0.37247 | 0 | 0 | 0.27868 | 0.16661 | 0.29157 | 0.39247 | 0.56719 | 0.38495 | 0.17155 | 0.29587 | 0.34291 | 0.40335 | 0.55194 | 0.67666 | 0.47496 | 0.037981 | 0.47966 | 0.75463 | 0.68108 | 0.47554 | 0.46652 | 0.48664 | 0.76006 | 0.90319 | 1 | 1 | 1
12 | 5 | 10 | 0 | 0.2102 | 0.090424 | 0.28481 | 0 | 0.15491 | 0.70331 | 0.06132 | 0 | 0 | 0 | 0.004147 | 0 | 0.067151 | 0.21274 | 0.19054 | 0.016456 | 0 | 0.4356 | 0 | 0 | 0.20996 | 0.10452 | 0.4648 | 0.55774 | 0.68781 | 0.54705 | 0.26122 | 0.47823 | 0.58452 | 0.51969 | 0.65902 | 0.85117 | 0.81632 | 0.32455 | 0.4242 | 0.84612 | 0.83284 | 0.42056 | 0.67065 | 0.67561 | 0.77215 | 0.89179 | 1 | 1 | 1
12 | 5 | 11 | 0 | 0.17737 | 0.13223 | 0.18016 | 0 | 0.20441 | 0.71077 | 0.087648 | 0 | 0 | 0 | 0.00015896 | 0 | 0.033194 | 0.1515 | 0.13 | 0.015563 | 0 | 0.39886 | 0 | 0 | 0.17735 | 0.073315 | 0.64083 | 0.72805 | 0.68348 | 0.71409 | 0.44453 | 0.71455 | 0.61329 | 0.59745 | 0.7754 | 0.96723 | 0.98935 | 0.86801 | 0.6575 | 0.80772 | 0.9421 | 0.65185 | 0.83988 | 0.72712 | 0.7122 | 0.69407 | 1 | 1 | 1
12 | 5 | 12 | 0 | 0.12895 | 0.2227 | 0.15238 | 0 | 0.26715 | 0.77693 | 0.13235 | 0 | 0 | 0 | 0 | 0 | 0.015407 | 0.11687 | 0.096352 | 0.018441 | 0 | 0.37569 | 0 | 0.00013033 | 0.12878 | 0.035893 | 0.73403 | 0.81325 | 0.71995 | 0.79766 | 0.53737 | 0.78718 | 0.65072 | 0.63666 | 0.89469 | 1 | 1 | 0.98252 | 0.92515 | 0.82606 | 0.98211 | 0.9172 | 0.80667 | 0.85821 | 0.68682 | 0.66706 | 1 | 1 | 1
12 | 5 | 13 | 0 | 0.10212 | 0.28402 | 0.12338 | 0 | 0.28186 | 0.81783 | 0.1968 | 0 | 0 | 0 | 0 | 0 | 0.0042631 | 0.098973 | 0.079221 | 0.018025 | 1.6468e-05 | 0.39114 | 0 | 0.0057262 | 0.10202 | 0.017031 | 0.7581 | 0.83644 | 0.75815 | 0.8204 | 0.58257 | 0.77418 | 0.75681 | 0.65343 | 0.90166 | 1 | 1 | 0.96729 | 0.97291 | 0.89952 | 0.9656 | 0.96456 | 0.81636 | 0.87077 | 0.62068 | 0.60188 | 1 | 1 | 1
12 | 5 | 14 | 0.0010608 | 0.080989 | 0.30596 | 0.10311 | 0 | 0.26222 | 0.78893 | 0.31089 | 0.0024848 | 0.00049924 | 0 | 0 | 0.0015127 | 0.0098485 | 0.09281 | 0.073377 | 0.01671 | 0.0011493 | 0.37703 | 0 | 0.016057 | 0.080855 | 0.0051884 | 0.70769 | 0.7931 | 0.6984 | 0.7779 | 0.51721 | 0.74728 | 0.73007 | 0.64333 | 0.83741 | 0.95842 | 0.95327 | 0.92047 | 0.92685 | 0.89906 | 0.92508 | 0.91889 | 0.6592 | 0.79915 | 0.73304 | 0.52655 | 1 | 1 | 1
12 | 5 | 15 | 0.023343 | 0.075234 | 0.34968 | 0.086504 | 0 | 0.19229 | 0.7721 | 0.44793 | 0.074852 | 0.01446 | 0 | 0 | 0.031902 | 0.01862 | 0.090214 | 0.070926 | 0.017476 | 0.0076728 | 0.32315 | 3.4942e-05 | 0.03554 | 0.075073 | 0.0025075 | 0.58089 | 0.67967 | 0.56822 | 0.66664 | 0.34159 | 0.63955 | 0.65242 | 0.56837 | 0.7635 | 0.85021 | 0.84512 | 0.82414 | 0.82765 | 0.79446 | 0.81408 | 0.82054 | 0.49629 | 0.69753 | 0.70959 | 0.4265 | 1 | 1 | 1
12 | 5 | 16 | 0.12089 | 0.092629 | 0.38357 | 0.064456 | 0 | 0.14135 | 0.76147 | 0.57673 | 0.18168 | 0.11162 | 0 | 0 | 0.13107 | 0.031169 | 0.081748 | 0.062976 | 0.022976 | 0.014089 | 0.34203 | 0.002104 | 0.11059 | 0.092642 | 0.010597 | 0.31117 | 0.40109 | 0.25146 | 0.3934 | 0.19674 | 0.391 | 0.39622 | 0.3957 | 0.44005 | 0.51 | 0.53419 | 0.50425 | 0.48676 | 0.46348 | 0.54794 | 0.48258 | 0.16841 | 0.40072 | 0.35965 | 0.14571 | 1 | 1 | 1
12 | 5 | 17 | 0.14967 | 0.091592 | 0.36798 | 0.082426 | 0 | 0.10537 | 0.76483 | 0.64856 | 0.20894 | 0.14023 | 0.00051813 | 0 | 0.15965 | 0.041107 | 0.073172 | 0.055003 | 0.039353 | 0.020108 | 0.33214 | 0.03165 | 0.25756 | 0.091525 | 0.010491 | 0.026603 | 0.0661 | 0.021907 | 0.064833 | 0.029959 | 0.087678 | 0.084998 | 0.085755 | 0.12717 | 0.12757 | 0.10953 | 0.059116 | 0.066357 | 0.064131 | 0.11065 | 0.065787 | 0.032627 | 0.052448 | 0.020781 | 0 | 1 | 1 | 1
12 | 5 | 18 | 0.14903 | 0.09111 | 0.32963 | 0.085273 | 0.0089943 | 0.10822 | 0.76092 | 0.64787 | 0.20781 | 0.13951 | 0.010053 | 0.0014739 | 0.15894 | 0.054951 | 0.082701 | 0.06387 | 0.070053 | 0.024664 | 0.31298 | 0.054058 | 0.40164 | 0.09098 | 0.010616 | 0 | 0 | 0.00021811 | 0 | 0 | 0 | 0 | 0 | 0 | 0 | 0 | 0 | 0 | 0 | 0 | 0 | 0.00029834 | 0.00085667 | 0 | 0 | 1 | 1 | 1
12 | 5 | 19 | 0.14252 | 0.10239 | 0.27136 | 0.084841 | 0.033979 | 0.086808 | 0.76404 | 0.64337 | 0.20047 | 0.13285 | 0.030952 | 0.02645 | 0.15231 | 0.095424 | 0.10456 | 0.084547 | 0.11988 | 0.030044 | 0.30745 | 0.061026 | 0.45975 | 0.10194 | 0.019799 | 0 | 0 | 0 | 0 | 0 | 0 | 0 | 0 | 0 | 0 | 0 | 0 | 0 | 0 | 0 | 0 | 0 | 0 | 0 | 0 | 1 | 1 | 1
12 | 5 | 20 | 0.16446 | 0.19798 | 0.20522 | 0.090082 | 0.0089943 | 0.048558 | 0.75585 | 0.66219 | 0.22196 | 0.15485 | 0.056806 | 0.047814 | 0.17417 | 0.11939 | 0.11202 | 0.09168 | 0.16686 | 0.034112 | 0.28457 | 0.08625 | 0.5057 | 0.19777 | 0.093445 | 0 | 0 | 0 | 0 | 0 | 0 | 0 | 0 | 0 | 0 | 0 | 0 | 0 | 0 | 0 | 0 | 0 | 0 | 0 | 0 | 1 | 1 | 1
12 | 5 | 21 | 0.21561 | 0.32014 | 0.10812 | 0.085387 | 0 | 0.068464 | 0.72019 | 0.67236 | 0.2732 | 0.20646 | 0.058499 | 0.064765 | 0.2253 | 0.13759 | 0.11234 | 0.091993 | 0.19901 | 0.03418 | 0.30268 | 0.10185 | 0.55497 | 0.32015 | 0.20992 | 0 | 0 | 0 | 0 | 0 | 0 | 0 | 0 | 0 | 0 | 0 | 0 | 0 | 0 | 0 | 0 | 0 | 0 | 0 | 0 | 1 | 1 | 1
12 | 5 | 22 | 0.24089 | 0.42043 | 0.034328 | 0.069619 | 0 | 0.1894 | 0.63459 | 0.64986 | 0.29716 | 0.23183 | 0.054574 | 0.079593 | 0.25037 | 0.15214 | 0.11306 | 0.092678 | 0.24641 | 0.028494 | 0.33027 | 0.1119 | 0.58053 | 0.42044 | 0.31669 | 0 | 0 | 0 | 0 | 0 | 0 | 0 | 0 | 0 | 0 | 0 | 0 | 0 | 0 | 0 | 0 | 0 | 0 | 0 | 0 | 1 | 1 | 1
12 | 5 | 23 | 0.24906 | 0.50053 | 0.002481 | 0.038966 | 0 | 0.1698 | 0.55557 | 0.61131 | 0.30547 | 0.24014 | 0.080813 | 0.11571 | 0.25856 | 0.18919 | 0.1193 | 0.098682 | 0.28837 | 0.019877 | 0.33903 | 0.11933 | 0.59759 | 0.50048 | 0.40655 | 0 | 0 | 0 | 0 | 0 | 0 | 0 | 0 | 0 | 0 | 0 | 0 | 0 | 0 | 0 | 0 | 0 | 0 | 0 | 0 | 1 | 1 | 1
12 | 5 | 24 | 0.22528 | 0.57761 | 0 | 0.02069 | 0 | 0.057415 | 0.45014 | 0.5745 | 0.28208 | 0.21612 | 0.13368 | 0.17021 | 0.23485 | 0.24605 | 0.10468 | 0.084654 | 0.30086 | 0.012952 | 0.36762 | 0.1224 | 0.60072 | 0.57769 | 0.49282 | 0 | 0 | 0 | 0 | 0 | 0 | 0 | 0 | 0 | 0 | 0 | 0 | 0 | 0 | 0 | 0 | 0 | 0 | 0 | 0 | 1 | 1 | 1
12 | 6 | 1 | 0.1869 | 0.62072 | 0 | 0.013972 | 0 | 0.028131 | 0.36436 | 0.55825 | 0.24535 | 0.1776 | 0.18861 | 0.17878 | 0.19673 | 0.25364 | 0.095876 | 0.07628 | 0.36349 | 0.0092216 | 0.36244 | 0.11779 | 0.59077 | 0.62061 | 0.5453 | 0 | 0 | 0 | 0 | 0 | 0 | 0 | 0 | 0 | 0 | 0 | 0 | 0 | 0 | 0 | 0 | 0 | 0 | 0 | 0 | 1 | 1 | 1
12 | 6 | 2 | 0.12496 | 0.67779 | 0 | 0.0083137 | 0 | 0.02088 | 0.29269 | 0.54834 | 0.18238 | 0.11517 | 0.20708 | 0.15872 | 0.13468 | 0.23251 | 0.10967 | 0.089434 | 0.36648 | 0.0075771 | 0.33069 | 0.1032 | 0.5727 | 0.67782 | 0.61027 | 0 | 0 | 0 | 0 | 0 | 0 | 0 | 0 | 0 | 0 | 0 | 0 | 0 | 0 | 0 | 0 | 0 | 0 | 0 | 0 | 1 | 1 | 1
12 | 6 | 3 | 0.11267 | 0.71518 | 0 | 0.0046784 | 0 | 0.011101 | 0.21888 | 0.55261 | 0.17153 | 0.10307 | 0.21219 | 0.14652 | 0.1226 | 0.22084 | 0.10782 | 0.087654 | 0.31324 | 0.0053376 | 0.26209 | 0.10031 | 0.57854 | 0.71531 | 0.65334 | 0 | 0 | 0 | 0 | 0 | 0 | 0 | 0 | 0 | 0 | 0 | 0 | 0 | 0 | 0 | 0 | 0 | 0 | 0 | 0 | 1 | 1 | 1
12 | 6 | 4 | 0.10556 | 0.71229 | 0 | 0.0031448 | 0 | 0.020335 | 0.12985 | 0.59389 | 0.16471 | 0.096001 | 0.201 | 0.13797 | 0.11553 | 0.21076 | 0.1112 | 0.090898 | 0.27807 | 0.0043167 | 0.25066 | 0.10013 | 0.58903 | 0.71208 | 0.65419 | 0 | 0 | 0 | 0 | 0 | 0 | 0 | 0 | 0 | 0 | 0 | 0 | 0 | 0 | 0 | 0 | 0 | 0 | 0 | 0 | 1 | 1 | 1
12 | 6 | 5 | 0.096206 | 0.74506 | 0 | 0.0050998 | 0 | 0.021649 | 0.062294 | 0.62129 | 0.15236 | 0.086266 | 0.17086 | 0.1686 | 0.10574 | 0.24193 | 0.12883 | 0.1079 | 0.26752 | 0.004743 | 0.28279 | 0.09971 | 0.59241 | 0.74491 | 0.6924 | 0 | 0 | 0 | 0 | 0 | 0 | 0 | 0 | 0 | 0 | 0 | 0 | 0 | 0 | 0 | 0 | 0 | 0 | 0 | 0 | 1 | 1 | 1
12 | 6 | 6 | 0.17644 | 0.79895 | 0.00095901 | 0.0098409 | 0 | 0 | 0.037277 | 0.61614 | 0.23567 | 0.16719 | 0.17469 | 0.21558 | 0.1864 | 0.28952 | 0.15758 | 0.13595 | 0.23275 | 0.006739 | 0.28942 | 0.10847 | 0.60305 | 0.79892 | 0.75548 | 0 | 0 | 0.00013098 | 0 | 0 | 0 | 0 | 0 | 0 | 0 | 0 | 0 | 0 | 0 | 0 | 0 | 0 | 0 | 0 | 0.00078649 | 1 | 1 | 1
12 | 6 | 7 | 0.21794 | 0.85092 | 0.011625 | 0.03144 | 0 | 0 | 0.011989 | 0.5732 | 0.27462 | 0.20868 | 0.1902 | 0.23004 | 0.2275 | 0.30185 | 0.17876 | 0.15681 | 0.17967 | 0.010749 | 0.30368 | 0.1297 | 0.59834 | 0.85097 | 0.8171 | 3.2189e-05 | 0.0010892 | 0.061031 | 0.0010684 | 0 | 0 | 0 | 5.6445e-05 | 3.8985e-05 | 0.0027496 | 0.002194 | 0.00068247 | 0.0017727 | 0.0074096 | 0.003568 | 0.0017574 | 0.0030286 | 0.0013123 | 0.078315 | 0.26081 | 1 | 1 | 1
12 | 6 | 8 | 0.25862 | 0.88335 | 0.02101 | 0.079019 | 0 | 0 | 0.00070059 | 0.53432 | 0.31426 | 0.24971 | 0.20331 | 0.2432 | 0.268 | 0.31684 | 0.2065 | 0.18432 | 0.12645 | 0.016696 | 0.39637 | 0.16048 | 0.5754 | 0.88323 | 0.85877 | 0.037303 | 0.076161 | 0.20086 | 0.074701 | 0.00023064 | 0.00039809 | 0.0043363 | 0.029262 | 0.087913 | 0.32933 | 0.13514 | 0.046995 | 0.10181 | 0.20819 | 0.13024 | 0.10094 | 0.092933 | 0.086763 | 0.2927 | 0.56169 | 1 | 1 | 1
12 | 6 | 9 | 0.27962 | 0.9397 | 0.036165 | 0.12317 | 0 | 0 | 0 | 0.47992 | 0.3349 | 0.27095 | 0.19948 | 0.19902 | 0.28892 | 0.27323 | 0.20846 | 0.18628 | 0.085018 | 0.02367 | 0.5001 | 0.1724 | 0.50573 | 0.93989 | 0.92354 | 0.15345 | 0.20423 | 0.29861 | 0.20031 | 0.002593 | 0.028084 | 0.019003 | 0.14968 | 0.23266 | 0.6061 | 0.37449 | 0.26135 | 0.19797 | 0.3249 | 0.33777 | 0.19627 | 0.14983 | 0.21265 | 0.39769 | 0.72991 | 1 | 1 | 1
12 | 6 | 10 | 0.26236 | 0.95206 | 0.065513 | 0.13853 | 0 | 0 | 0 | 0.43143 | 0.31668 | 0.2533 | 0.16832 | 0.12965 | 0.27153 | 0.20107 | 0.1444 | 0.12307 | 0.034669 | 0.034425 | 0.62836 | 0.16527 | 0.50931 | 0.95212 | 0.94025 | 0.25745 | 0.30588 | 0.37588 | 0.30001 | 0.0050826 | 0.032665 | 0.047424 | 0.21329 | 0.25284 | 0.58667 | 0.57574 | 0.42142 | 0.40058 | 0.63463 | 0.44579 | 0.39714 | 0.19137 | 0.20911 | 0.56336 | 0.82209 | 1 | 1 | 1
12 | 6 | 11 | 0.27074 | 0.94994 | 0.074544 | 0.14028 | 0 | 0 | 0 | 0.47073 | 0.32447 | 0.26171 | 0.16108 | 0.12965 | 0.27982 | 0.20363 | 0.07933 | 0.060749 | 0.019159 | 0.049028 | 0.70225 | 0.19468 | 0.56504 | 0.95 | 0.93772 | 0.35402 | 0.40037 | 0.3648 | 0.3927 | 0.0074888 | 0.087832 | 0.086567 | 0.20097 | 0.50072 | 0.68005 | 0.59765 | 0.50536 | 0.62697 | 0.68309 | 0.65046 | 0.62158 | 0.12281 | 0.28439 | 0.5437 | 0.83973 | 1 | 1 | 1
12 | 6 | 12 | 0.31436 | 0.9326 | 0.046918 | 0.15275 | 0 | 0 | 0 | 0.54451 | 0.36699 | 0.30583 | 0.19054 | 0.14605 | 0.32323 | 0.21945 | 0.058622 | 0.041712 | 0.017333 | 0.070037 | 0.71042 | 0.31794 | 0.61226 | 0.93255 | 0.918 | 0.33481 | 0.37047 | 0.38892 | 0.36337 | 0.0097878 | 0.061677 | 0.082956 | 0.088633 | 0.50664 | 0.72697 | 0.7485 | 0.1786 | 0.51553 | 0.71408 | 0.62376 | 0.5111 | 0.12788 | 0.26507 | 0.65588 | 0.85594 | 1 | 1 | 1
12 | 6 | 13 | 0.35884 | 0.92478 | 0.055033 | 0.20425 | 0 | 0.0091861 | 0 | 0.65148 | 0.40754 | 0.35049 | 0.25646 | 0.18733 | 0.36708 | 0.25966 | 0.070457 | 0.052503 | 0.022556 | 0.12439 | 0.71162 | 0.50466 | 0.66372 | 0.9247 | 0.90876 | 0.39871 | 0.44005 | 0.38746 | 0.43161 | 0.0098136 | 0.062901 | 0.068794 | 0.10642 | 0.45043 | 0.86466 | 0.73333 | 0.80627 | 0.53773 | 0.8233 | 0.56248 | 0.53312 | 0.14506 | 0.30878 | 0.62624 | 0.79873 | 1 | 1 | 1
12 | 6 | 14 | 0.45779 | 0.93271 | 0.075044 | 0.30244 | 0 | 0.020325 | 0 | 0.73477 | 0.50033 | 0.45045 | 0.33317 | 0.25655 | 0.46498 | 0.32871 | 0.09452 | 0.075002 | 0.017812 | 0.22112 | 0.68627 | 0.60627 | 0.66331 | 0.9329 | 0.91493 | 0.34452 | 0.38663 | 0.34323 | 0.37922 | 0.0089998 | 0.050177 | 0.058762 | 0.047178 | 0.24382 | 0.81527 | 0.7676 | 0.68881 | 0.54192 | 0.70335 | 0.53361 | 0.53727 | 0.12042 | 0.32244 | 0.51215 | 0.73077 | 1 | 1 | 1
12 | 6 | 15 | 0.60317 | 0.89725 | 0.10672 | 0.36292 | 0 | 0.022487 | 0 | 0.77773 | 0.63955 | 0.59818 | 0.39318 | 0.28969 | 0.60925 | 0.35972 | 0.11643 | 0.095925 | 0.0046929 | 0.24117 | 0.56906 | 0.68096 | 0.64521 | 0.89752 | 0.87062 | 0.2409 | 0.28257 | 0.23113 | 0.27715 | 0.0092534 | 0.025972 | 0.035396 | 0.023199 | 0.15469 | 0.69053 | 0.50399 | 0.30056 | 0.4577 | 0.58281 | 0.55903 | 0.45377 | 0.12713 | 0.14562 | 0.35683 | 0.51793 | 1 | 1 | 1
12 | 6 | 16 | 0.6338 | 0.79615 | 0.18352 | 0.38048 | 0 | 0.056597 | 0 | 0.78193 | 0.66689 | 0.62904 | 0.46037 | 0.29302 | 0.63935 | 0.36146 | 0.13987 | 0.11863 | 0.0094832 | 0.33702 | 0.44849 | 0.71083 | 0.64691 | 0.79574 | 0.75706 | 0.12943 | 0.16762 | 0.13096 | 0.16441 | 0.0236 | 0.029279 | 0.063944 | 0.012605 | 0.10634 | 0.36683 | 0.23112 | 0.2322 | 0.3017 | 0.35406 | 0.33822 | 0.29911 | 0.023474 | 0.13044 | 0.26997 | 0.15527 | 1 | 1 | 1
12 | 6 | 17 | 0.58189 | 0.77917 | 0.21359 | 0.43279 | 0 | 0.11408 | 0.00066306 | 0.76455 | 0.61656 | 0.57611 | 0.53789 | 0.3032 | 0.58774 | 0.37023 | 0.1678 | 0.14599 | 0.025696 | 0.35589 | 0.42444 | 0.74636 | 0.64678 | 0.77894 | 0.73427 | 0.0076527 | 0.020065 | 0.0051328 | 0.019681 | 0.0010753 | 0.00039597 | 0.0029588 | 0.00012069 | 0.021219 | 0.092196 | 0.033662 | 0.015091 | 0.029669 | 0.050094 | 0.050522 | 0.029414 | 0.0033779 | 0.0084177 | 0.013199 | 0 | 1 | 1 | 1
12 | 6 | 18 | 0.54073 | 0.80158 | 0.20122 | 0.43782 | 0 | 0.19326 | 0.011337 | 0.77933 | 0.57867 | 0.5345 | 0.6149 | 0.34102 | 0.54713 | 0.4064 | 0.15753 | 0.1359 | 0.037079 | 0.43534 | 0.40495 | 0.76745 | 0.70092 | 0.8016 | 0.75804 | 0 | 0 | 1.779e-07 | 0 | 0 | 0 | 0 | 0 | 0 | 0 | 0 | 0 | 0 | 0 | 0 | 0 | 6.8678e-07 | 1.1125e-07 | 0 | 0 | 1 | 1 | 1
12 | 6 | 19 | 0.51418 | 0.81157 | 0.17968 | 0.39876 | 0 | 0.35222 | 0.041588 | 0.81506 | 0.55149 | 0.50724 | 0.66546 | 0.38783 | 0.52052 | 0.44951 | 0.12273 | 0.10201 | 0.032759 | 0.53375 | 0.38553 | 0.77808 | 0.72509 | 0.81169 | 0.76874 | 0 | 0 | 0 | 0 | 0 | 0 | 0 | 0 | 0 | 0 | 0 | 0 | 0 | 0 | 0 | 0 | 0 | 0 | 0 | 0 | 1 | 1 | 1
12 | 6 | 20 | 0.58714 | 0.78603 | 0.1542 | 0.34297 | 0.020666 | 0.46845 | 0.15815 | 0.86147 | 0.62346 | 0.58175 | 0.63939 | 0.44332 | 0.59323 | 0.50512 | 0.086966 | 0.067875 | 0.025946 | 0.65929 | 0.32349 | 0.77205 | 0.72271 | 0.78583 | 0.7422 | 0 | 0 | 0 | 0 | 0 | 0 | 0 | 0 | 0 | 0 | 0 | 0 | 0 | 0 | 0 | 0 | 0 | 0 | 0 | 0 | 1 | 1 | 1
12 | 6 | 21 | 0.60829 | 0.79789 | 0.10448 | 0.25652 | 0.1118 | 0.52948 | 0.28799 | 0.85682 | 0.63967 | 0.60264 | 0.66261 | 0.39479 | 0.61361 | 0.45838 | 0.075964 | 0.057589 | 0.012706 | 0.8337 | 0.1993 | 0.76799 | 0.70828 | 0.79779 | 0.75511 | 0 | 0 | 0 | 0 | 0 | 0 | 0 | 0 | 0 | 0 | 0 | 0 | 0 | 0 | 0 | 0 | 0 | 0 | 0 | 0 | 1 | 1 | 1
12 | 6 | 22 | 0.67868 | 0.8242 | 0.076848 | 0.16713 | 0.16472 | 0.77409 | 0.35483 | 0.83414 | 0.71089 | 0.67492 | 0.78389 | 0.29805 | 0.68403 | 0.36238 | 0.088098 | 0.068933 | 0.0089814 | 0.90034 | 0.078544 | 0.79887 | 0.70819 | 0.82441 | 0.78275 | 0 | 0 | 0 | 0 | 0 | 0 | 0 | 0 | 0 | 0 | 0 | 0 | 0 | 0 | 0 | 0 | 0 | 0 | 0 | 0 | 1 | 1 | 1
12 | 6 | 23 | 0.58098 | 0.79406 | 0.049682 | 0.091746 | 0.12235 | 0.92155 | 0.40861 | 0.82655 | 0.61331 | 0.57483 | 0.80187 | 0.30214 | 0.58648 | 0.36909 | 0.10255 | 0.08263 | 0.0069281 | 0.91474 | 0.035279 | 0.85118 | 0.68873 | 0.79391 | 0.7512 | 0 | 0 | 0 | 0 | 0 | 0 | 0 | 0 | 0 | 0 | 0 | 0 | 0 | 0 | 0 | 0 | 0 | 0 | 0 | 0 | 1 | 1 | 1
12 | 6 | 24 | 0.58304 | 0.79098 | 0.019697 | 0.072047 | 0.131 | 0.97064 | 0.45532 | 0.82911 | 0.61651 | 0.57711 | 0.7439 | 0.33804 | 0.58871 | 0.4069 | 0.13468 | 0.11358 | 0.0065757 | 0.92817 | 0.03052 | 0.88671 | 0.62812 | 0.79088 | 0.7469 | 0 | 0 | 0 | 0 | 0 | 0 | 0 | 0 | 0 | 0 | 0 | 0 | 0 | 0 | 0 | 0 | 0 | 0 | 0 | 0 | 1 | 1 | 1
12 | 7 | 1 | 0.64691 | 0.80215 | 0.011364 | 0.096284 | 0.09096 | 0.9891 | 0.49241 | 0.83719 | 0.67849 | 0.64224 | 0.67823 | 0.30151 | 0.65221 | 0.36829 | 0.17569 | 0.15378 | 0.012373 | 0.93698 | 0.049263 | 0.89388 | 0.55955 | 0.80209 | 0.75971 | 0 | 0 | 0 | 0 | 0 | 0 | 0 | 0 | 0 | 0 | 0 | 0 | 0 | 0 | 0 | 0 | 0 | 0 | 0 | 0 | 1 | 1 | 1
12 | 7 | 2 | 0.66013 | 0.81892 | 0.013989 | 0.17499 | 0.017956 | 0.97528 | 0.54528 | 0.81025 | 0.68792 | 0.65521 | 0.66113 | 0.29869 | 0.66484 | 0.36519 | 0.20935 | 0.18716 | 0.029599 | 0.946 | 0.070527 | 0.87975 | 0.52355 | 0.81904 | 0.77762 | 0 | 0 | 0 | 0 | 0 | 0 | 0 | 0 | 0 | 0 | 0 | 0 | 0 | 0 | 0 | 0 | 0 | 0 | 0 | 0 | 1 | 1 | 1
12 | 7 | 3 | 0.71628 | 0.80192 | 0.016257 | 0.3031 | 0.072282 | 0.816 | 0.60128 | 0.75383 | 0.74146 | 0.71238 | 0.61299 | 0.34525 | 0.72051 | 0.41038 | 0.24551 | 0.22331 | 0.070269 | 0.9353 | 0.071488 | 0.86787 | 0.49624 | 0.80193 | 0.75862 | 0 | 0 | 0 | 0 | 0 | 0 | 0 | 0 | 0 | 0 | 0 | 0 | 0 | 0 | 0 | 0 | 0 | 0 | 0 | 0 | 1 | 1 | 1
12 | 7 | 4 | 0.75327 | 0.77499 | 0.012338 | 0.47728 | 0.34417 | 0.80058 | 0.88752 | 0.71876 | 0.77374 | 0.74961 | 0.45378 | 0.40452 | 0.75674 | 0.46257 | 0.25588 | 0.23371 | 0.10059 | 0.90297 | 0.080626 | 0.87807 | 0.4918 | 0.77471 | 0.73008 | 0 | 0 | 0 | 0 | 0 | 0 | 0 | 0 | 0 | 0 | 0 | 0 | 0 | 0 | 0 | 0 | 0 | 0 | 0 | 0 | 1 | 1 | 1
12 | 7 | 5 | 0.8245 | 0.8043 | 0.0010571 | 0.66744 | 0.44183 | 0.30466 | 0.91329 | 0.72055 | 0.8415 | 0.82221 | 0.40292 | 0.53305 | 0.82734 | 0.58613 | 0.247 | 0.22479 | 0.093534 | 0.90864 | 0.085783 | 0.87795 | 0.49366 | 0.8043 | 0.76161 | 0 | 0 | 0 | 0 | 0 | 0 | 0 | 0 | 0 | 0 | 0 | 0 | 0 | 0 | 0 | 0 | 0 | 0 | 0 | 0 | 1 | 1 | 1
12 | 7 | 6 | 0.83769 | 0.82641 | 2.8984e-09 | 0.752 | 0.39665 | 0.25883 | 0.87854 | 0.72866 | 0.85276 | 0.83546 | 0.38624 | 0.58104 | 0.84022 | 0.6288 | 0.23684 | 0.21461 | 0.06357 | 0.93921 | 0.11053 | 0.85459 | 0.49261 | 0.82659 | 0.78598 | 0 | 0 | 4.2511e-05 | 0 | 0 | 0 | 0 | 0 | 0 | 0 | 0 | 0 | 0 | 0 | 0 | 0 | 0 | 0 | 0 | 0.00025512 | 1 | 1 | 1
12 | 7 | 7 | 0.8191 | 0.80315 | 0 | 0.71734 | 0.35776 | 0.17028 | 0.90117 | 0.7698 | 0.83511 | 0.81651 | 0.33791 | 0.55947 | 0.8218 | 0.60947 | 0.25127 | 0.22908 | 0.072245 | 0.95782 | 0.15169 | 0.83352 | 0.48376 | 0.80309 | 0.761 | 2.2207e-05 | 0.00084858 | 0.035552 | 0.00083231 | 0 | 0 | 0 | 3.4396e-05 | 1.3237e-06 | 0.0015949 | 0.0063474 | 1.0105e-06 | 0.0024917 | 0.0022245 | 0.001646 | 0.0024703 | 0.0073553 | 0.0021262 | 0.060527 | 0.12976 | 1 | 1 | 1
12 | 7 | 8 | 0.79711 | 0.78746 | 0 | 0.69969 | 0.41825 | 0.71923 | 0.90502 | 0.83446 | 0.81463 | 0.79416 | 0.33967 | 0.47266 | 0.80007 | 0.52572 | 0.26402 | 0.24189 | 0.10912 | 0.96563 | 0.20553 | 0.82225 | 0.47217 | 0.78737 | 0.74253 | 0.033206 | 0.068506 | 0.18992 | 0.067193 | 0.11478 | 0.033207 | 0.0062066 | 0.036332 | 0.032411 | 0.19076 | 0.31272 | 0.0010818 | 0.076721 | 0.083448 | 0.071802 | 0.076062 | 0.12593 | 0.18117 | 0.2544 | 0.40465 | 1 | 1 | 1
12 | 7 | 9 | 0.78819 | 0.78268 | 0 | 0.68932 | 0.26928 | 0.71468 | 0.84687 | 0.86524 | 0.80607 | 0.78506 | 0.32549 | 0.44122 | 0.79121 | 0.49902 | 0.26918 | 0.24709 | 0.10708 | 0.93771 | 0.24563 | 0.80386 | 0.46072 | 0.78244 | 0.73865 | 0.13847 | 0.19002 | 0.29987 | 0.18637 | 0.41166 | 0.34766 | 0.024644 | 0.20424 | 0.022742 | 0.26781 | 0.67151 | 0.011086 | 0.17089 | 0.081896 | 0.14168 | 0.16943 | 0.17662 | 0.30583 | 0.35536 | 0.60916 | 1 | 1 | 1
12 | 7 | 10 | 0.81447 | 0.82314 | 0 | 0.70691 | 0.053935 | 0.38896 | 0.84049 | 0.83718 | 0.82785 | 0.81134 | 0.30879 | 0.42307 | 0.81677 | 0.47984 | 0.26047 | 0.23833 | 0.1047 | 0.9248 | 0.27653 | 0.73212 | 0.45453 | 0.82322 | 0.78314 | 0.26053 | 0.3131 | 0.32543 | 0.3071 | 0.56473 | 0.52283 | 0.10959 | 0.098561 | 0.070642 | 0.4456 | 0.75929 | 0.25638 | 0.4933 | 0.13288 | 0.23333 | 0.48907 | 0.15693 | 0.3139 | 0.31265 | 0.70571 | 1 | 1 | 1
12 | 7 | 11 | 0.9503 | 0.83659 | 0 | 0.74153 | 0.0013489 | 0.41358 | 0.88093 | 0.86745 | 0.95731 | 0.94998 | 0.48694 | 0.47291 | 0.95144 | 0.5295 | 0.24671 | 0.2245 | 0.13162 | 0.95106 | 0.30262 | 0.73711 | 0.49088 | 0.83667 | 0.79944 | 0.32605 | 0.37029 | 0.35436 | 0.36319 | 0.45633 | 0.6633 | 0.26608 | 0.090136 | 0.15936 | 0.27941 | 0.67677 | 0.55187 | 0.55448 | 0.31551 | 0.22476 | 0.54972 | 0.25164 | 0.40957 | 0.27948 | 0.76666 | 1 | 1 | 1
12 | 7 | 12 | 0.99153 | 0.8246 | 0 | 0.75809 | 0.0022789 | 0.26414 | 0.87587 | 0.89187 | 0.9934 | 0.99158 | 0.68025 | 0.49781 | 0.99183 | 0.54894 | 0.25692 | 0.23476 | 0.15979 | 0.9769 | 0.32175 | 0.78001 | 0.5442 | 0.82437 | 0.78902 | 0.4153 | 0.46027 | 0.35269 | 0.45145 | 0.62607 | 0.76133 | 0.3811 | 0.062302 | 0.13122 | 0.44552 | 0.58638 | 0.73061 | 0.60763 | 0.50317 | 0.379 | 0.60241 | 0.29983 | 0.33405 | 0.30065 | 0.76457 | 1 | 1 | 1
12 | 7 | 13 | 0.9822 | 0.85616 | 0 | 0.77503 | 0.018098 | 0.17765 | 0.8573 | 0.88794 | 0.98419 | 0.982 | 0.76045 | 0.57754 | 0.98253 | 0.62051 | 0.26418 | 0.24205 | 0.19802 | 0.98034 | 0.35259 | 0.73915 | 0.65882 | 0.8559 | 0.82768 | 0.42224 | 0.46587 | 0.28468 | 0.45694 | 0.52411 | 0.54295 | 0.59353 | 0.14034 | 0.038485 | 0.49902 | 0.63979 | 0.8272 | 0.72797 | 0.52606 | 0.20149 | 0.72172 | 0.20458 | 0.34775 | 0.32259 | 0.47227 | 1 | 1 | 1
12 | 7 | 14 | 0.95467 | 0.9432 | 0 | 0.75892 | 0.05233 | 0.12464 | 0.85304 | 0.87699 | 0.95907 | 0.95406 | 0.82876 | 0.72923 | 0.95541 | 0.7621 | 0.2741 | 0.25204 | 0.25217 | 0.98538 | 0.38142 | 0.78078 | 0.76486 | 0.94364 | 0.92445 | 0.38634 | 0.43272 | 0.32396 | 0.42442 | 0.48232 | 0.61711 | 0.47077 | 0.090118 | 0.28012 | 0.47299 | 0.37396 | 0.57374 | 0.64039 | 0.57617 | 0.35512 | 0.63489 | 0.25915 | 0.34458 | 0.34348 | 0.58176 | 1 | 1 | 1
12 | 7 | 15 | 0.91534 | 0.93101 | 0 | 0.74664 | 0.076044 | 0.18892 | 0.86534 | 0.83702 | 0.92231 | 0.91401 | 0.85015 | 0.818 | 0.91652 | 0.84039 | 0.27339 | 0.25133 | 0.30312 | 0.97724 | 0.41311 | 0.83701 | 0.83896 | 0.93145 | 0.90962 | 0.33614 | 0.39263 | 0.32889 | 0.38511 | 0.37582 | 0.48403 | 0.45504 | 0.11604 | 0.19059 | 0.58253 | 0.35753 | 0.29532 | 0.67843 | 0.6856 | 0.36114 | 0.6726 | 0.28662 | 0.38411 | 0.30647 | 0.4517 | 1 | 1 | 1
12 | 7 | 16 | 0.89892 | 0.81822 | 0 | 0.67165 | 0.082654 | 0.2568 | 0.83415 | 0.76652 | 0.90789 | 0.89744 | 0.85025 | 0.86192 | 0.90043 | 0.8772 | 0.25537 | 0.23319 | 0.33909 | 0.93036 | 0.46637 | 0.83688 | 0.85628 | 0.81768 | 0.78537 | 0.19735 | 0.25407 | 0.19145 | 0.2492 | 0.43055 | 0.34655 | 0.32063 | 0.11962 | 0.19877 | 0.33219 | 0.27162 | 0.14263 | 0.37374 | 0.33154 | 0.20762 | 0.37053 | 0.18092 | 0.3051 | 0.18429 | 0.16295 | 1 | 1 | 1
12 | 7 | 17 | 0.87921 | 0.82352 | 0 | 0.65525 | 0.13658 | 0.17617 | 0.79577 | 0.69487 | 0.89275 | 0.8779 | 0.89924 | 0.91362 | 0.88145 | 0.92768 | 0.24238 | 0.22016 | 0.36253 | 0.95801 | 0.49257 | 0.83677 | 0.78512 | 0.82362 | 0.7834 | 0.014513 | 0.035527 | 0.015737 | 0.034846 | 0.077502 | 0.065259 | 0.064601 | 0.015081 | 0.04351 | 0.075805 | 0.030458 | 0.0054242 | 0.057921 | 0.051879 | 0.022101 | 0.057424 | 0.044848 | 0.021801 | 0.0062713 | 0 | 1 | 1 | 1
12 | 7 | 18 | 0.75745 | 0.7925 | 0 | 0.66829 | 0.24547 | 0.3101 | 0.82037 | 0.633 | 0.77607 | 0.75362 | 0.85902 | 0.86515 | 0.76063 | 0.8772 | 0.24489 | 0.22268 | 0.36689 | 0.96321 | 0.49891 | 0.78692 | 0.75611 | 0.79212 | 0.7523 | 0 | 0 | 0.00012236 | 0 | 0 | 0 | 0 | 0 | 0 | 0 | 0 | 0 | 0 | 0 | 0 | 0 | 0.00063746 | 2.7813e-08 | 0 | 0 | 1 | 1 | 1
12 | 7 | 19 | 0.72981 | 0.83963 | 0 | 0.67364 | 0.26447 | 0.73005 | 0.83474 | 0.49683 | 0.75175 | 0.72576 | 0.81091 | 0.89637 | 0.73354 | 0.91236 | 0.23921 | 0.21699 | 0.34067 | 0.95863 | 0.49297 | 0.73144 | 0.72389 | 0.83962 | 0.80436 | 0 | 0 | 0 | 0 | 0 | 0 | 0 | 0 | 0 | 0 | 0 | 0 | 0 | 0 | 0 | 0 | 0 | 0 | 0 | 0 | 1 | 1 | 1
12 | 7 | 20 | 0.76515 | 0.88386 | 0 | 0.653 | 0.3468 | 0.74295 | 0.83688 | 0.36141 | 0.78606 | 0.76187 | 0.78596 | 0.82316 | 0.76867 | 0.84602 | 0.22543 | 0.20319 | 0.31224 | 0.92551 | 0.47402 | 0.65876 | 0.69966 | 0.88426 | 0.85262 | 0 | 0 | 0 | 0 | 0 | 0 | 0 | 0 | 0 | 0 | 0 | 0 | 0 | 0 | 0 | 0 | 0 | 0 | 0 | 0 | 1 | 1 | 1
12 | 7 | 21 | 0.76728 | 0.83365 | 0 | 0.63557 | 0.3658 | 0.66693 | 0.86452 | 0.39045 | 0.79576 | 0.76528 | 0.79846 | 0.67953 | 0.77194 | 0.71163 | 0.20397 | 0.18181 | 0.29018 | 0.9303 | 0.47394 | 0.55771 | 0.7417 | 0.83354 | 0.79839 | 0 | 0 | 0 | 0 | 0 | 0 | 0 | 0 | 0 | 0 | 0 | 0 | 0 | 0 | 0 | 0 | 0 | 0 | 0 | 0 | 1 | 1 | 1
12 | 7 | 22 | 0.47103 | 0.80428 | 0 | 0.62989 | 0.36982 | 0.92175 | 0.86662 | 0.57807 | 0.50521 | 0.46272 | 0.81756 | 0.63037 | 0.47695 | 0.66697 | 0.18839 | 0.16633 | 0.25101 | 0.90455 | 0.47551 | 0.50797 | 0.74799 | 0.80421 | 0.76238 | 0 | 0 | 0 | 0 | 0 | 0 | 0 | 0 | 0 | 0 | 0 | 0 | 0 | 0 | 0 | 0 | 0 | 0 | 0 | 0 | 1 | 1 | 1
12 | 7 | 23 | 0.48573 | 0.77997 | 0 | 0.6096 | 0.40475 | 0.6635 | 0.87747 | 0.70444 | 0.52787 | 0.47891 | 0.78645 | 0.69488 | 0.49284 | 0.72695 | 0.17462 | 0.15271 | 0.22991 | 0.79267 | 0.47014 | 0.4993 | 0.69759 | 0.77978 | 0.73491 | 0 | 0 | 0 | 0 | 0 | 0 | 0 | 0 | 0 | 0 | 0 | 0 | 0 | 0 | 0 | 0 | 0 | 0 | 0 | 0 | 1 | 1 | 1
12 | 7 | 24 | 0.51525 | 0.79194 | 0.000757 | 0.57504 | 0.3466 | 0.57148 | 0.87976 | 0.69136 | 0.55616 | 0.50889 | 0.79984 | 0.81124 | 0.52213 | 0.83644 | 0.15623 | 0.13463 | 0.19578 | 0.65715 | 0.47219 | 0.52135 | 0.63615 | 0.79196 | 0.74656 | 0 | 0 | 0 | 0 | 0 | 0 | 0 | 0 | 0 | 0 | 0 | 0 | 0 | 0 | 0 | 0 | 0 | 0 | 0 | 0 | 1 | 1 | 1
12 | 8 | 1 | 0.51434 | 0.7923 | 0.0092906 | 0.52781 | 0.20264 | 0.88885 | 0.84342 | 0.77897 | 0.55171 | 0.50742 | 0.85167 | 0.83022 | 0.52069 | 0.8522 | 0.16067 | 0.13898 | 0.1933 | 0.55898 | 0.42304 | 0.50198 | 0.5651 | 0.79228 | 0.74728 | 0 | 0 | 0 | 0 | 0 | 0 | 0 | 0 | 0 | 0 | 0 | 0 | 0 | 0 | 0 | 0 | 0 | 0 | 0 | 0 | 1 | 1 | 1
12 | 8 | 2 | 0.60186 | 0.78592 | 0.016723 | 0.47263 | 0.11559 | 0.72509 | 0.80795 | 0.85996 | 0.63922 | 0.59699 | 0.87551 | 0.77976 | 0.60809 | 0.80289 | 0.18469 | 0.16267 | 0.18131 | 0.5416 | 0.39027 | 0.50266 | 0.55018 | 0.78565 | 0.74286 | 0 | 0 | 0 | 0 | 0 | 0 | 0 | 0 | 0 | 0 | 0 | 0 | 0 | 0 | 0 | 0 | 0 | 0 | 0 | 0 | 1 | 1 | 1
12 | 8 | 3 | 0.55148 | 0.83082 | 0.015209 | 0.46457 | 0.055085 | 0.58097 | 0.72452 | 0.84722 | 0.58806 | 0.54528 | 0.84823 | 0.77409 | 0.55766 | 0.80007 | 0.201 | 0.17885 | 0.17172 | 0.51641 | 0.41193 | 0.47446 | 0.52398 | 0.83087 | 0.79291 | 0 | 0 | 0 | 0 | 0 | 0 | 0 | 0 | 0 | 0 | 0 | 0 | 0 | 0 | 0 | 0 | 0 | 0 | 0 | 0 | 1 | 1 | 1
12 | 8 | 4 | 0.51965 | 0.85778 | 0.021051 | 0.47147 | 0.0093446 | 0.49266 | 0.65547 | 0.84278 | 0.55949 | 0.51323 | 0.82641 | 0.75842 | 0.52637 | 0.78804 | 0.23874 | 0.21652 | 0.18301 | 0.40502 | 0.43247 | 0.40809 | 0.48003 | 0.85793 | 0.82413 | 0 | 0 | 0 | 0 | 0 | 0 | 0 | 0 | 0 | 0 | 0 | 0 | 0 | 0 | 0 | 0 | 0 | 0 | 0 | 0 | 1 | 1 | 1
12 | 8 | 5 | 0.48452 | 0.84316 | 0.028549 | 0.49307 | 0 | 0.44366 | 0.61154 | 0.81135 | 0.52558 | 0.47751 | 0.71458 | 0.68723 | 0.49147 | 0.71835 | 0.29541 | 0.27354 | 0.20984 | 0.21421 | 0.42497 | 0.40848 | 0.43942 | 0.84293 | 0.81144 | 0 | 0 | 0 | 0 | 0 | 0 | 0 | 0 | 0 | 0 | 0 | 0 | 0 | 0 | 0 | 0 | 0 | 0 | 0 | 0 | 1 | 1 | 1
12 | 8 | 6 | 0.48309 | 0.8759 | 0.050068 | 0.53036 | 0 | 0.42097 | 0.62089 | 0.78638 | 0.52738 | 0.47655 | 0.54204 | 0.70546 | 0.49052 | 0.74107 | 0.33657 | 0.31522 | 0.24034 | 0.15096 | 0.38463 | 0.42005 | 0.51303 | 0.87602 | 0.84662 | 0 | 0 | 7.5092e-05 | 0 | 0 | 0 | 0 | 0 | 0 | 0 | 0 | 0 | 0 | 0 | 0 | 0 | 0 | 0 | 0 | 0.00045085 | 1 | 1 | 1
12 | 8 | 7 | 0.40429 | 0.87697 | 0.06297 | 0.55211 | 0 | 0.39622 | 0.6736 | 0.7602 | 0.45158 | 0.39658 | 0.4314 | 0.65668 | 0.41226 | 0.69619 | 0.36841 | 0.34757 | 0.25042 | 0.12794 | 0.35193 | 0.36928 | 0.55816 | 0.87711 | 0.84758 | 8.6742e-05 | 0.0033569 | 0.059852 | 0.0032926 | 0 | 0 | 0 | 6.2251e-05 | 2.3601e-05 | 0.002176 | 0.0071949 | 1.8659e-05 | 0.0064668 | 0.024949 | 0.016163 | 0.0064113 | 0.0061901 | 0.0041411 | 0.077961 | 0.24803 | 1 | 1 | 1
12 | 8 | 8 | 0.32803 | 0.8446 | 0.058399 | 0.64713 | 0 | 0.31751 | 0.66691 | 0.74957 | 0.37738 | 0.31923 | 0.47206 | 0.56694 | 0.3364 | 0.61119 | 0.36057 | 0.33961 | 0.25413 | 0.10337 | 0.30071 | 0.35595 | 0.5558 | 0.84492 | 0.80605 | 0.079 | 0.16205 | 0.26794 | 0.15894 | 0.1627 | 0.052291 | 0.10668 | 0.18295 | 0.10868 | 0.25664 | 0.37686 | 0.0051319 | 0.2187 | 0.47885 | 0.31546 | 0.21682 | 0.11642 | 0.28936 | 0.32569 | 0.56472 | 1 | 1 | 1
12 | 8 | 9 | 0.35214 | 0.73359 | 0.038795 | 0.71805 | 0 | 0.17624 | 0.66062 | 0.71292 | 0.39881 | 0.34337 | 0.51079 | 0.5444 | 0.36008 | 0.5911 | 0.35701 | 0.33598 | 0.24557 | 0.077451 | 0.23003 | 0.33826 | 0.51646 | 0.73327 | 0.6811 | 0.30095 | 0.41571 | 0.3951 | 0.40774 | 0.5079 | 0.49213 | 0.52302 | 0.50226 | 0.21723 | 0.58508 | 0.52965 | 0.21296 | 0.40973 | 0.70895 | 0.4852 | 0.40621 | 0.16855 | 0.44676 | 0.5829 | 0.60293 | 1 | 1 | 1
12 | 8 | 10 | 0.51081 | 0.68602 | 0.013143 | 0.73409 | 0 | 0.099717 | 0.65346 | 0.62663 | 0.55583 | 0.505 | 0.537 | 0.58771 | 0.51831 | 0.6298 | 0.36279 | 0.34186 | 0.25519 | 0.051016 | 0.21355 | 0.42334 | 0.49805 | 0.68569 | 0.6247 | 0.40857 | 0.49468 | 0.46557 | 0.4852 | 0.62515 | 0.70543 | 0.69192 | 0.52692 | 0.16328 | 0.58145 | 0.69005 | 0.064974 | 0.45181 | 0.791 | 0.56126 | 0.44793 | 0.27171 | 0.39534 | 0.68876 | 0.51881 | 1 | 1 | 1
12 | 8 | 11 | 0.4908 | 0.69721 | 0.00095901 | 0.76389 | 0.017255 | 0.14921 | 0.62823 | 0.568 | 0.53421 | 0.48429 | 0.61085 | 0.69701 | 0.49808 | 0.73587 | 0.36437 | 0.34347 | 0.31214 | 0.045519 | 0.20426 | 0.53193 | 0.4924 | 0.69695 | 0.63705 | 0.49291 | 0.56159 | 0.41903 | 0.55082 | 0.66096 | 0.80035 | 0.66769 | 0.55418 | 0.2938 | 0.62539 | 0.39588 | 0.27561 | 0.63803 | 0.92264 | 0.62635 | 0.63255 | 0.30979 | 0.37237 | 0.58434 | 0.548 | 1 | 1 | 1
12 | 8 | 12 | 0.39323 | 0.75189 | 0 | 0.77592 | 0.079663 | 0.20929 | 0.62691 | 0.54404 | 0.44044 | 0.38529 | 0.64252 | 0.67765 | 0.4012 | 0.71359 | 0.35628 | 0.33524 | 0.36917 | 0.044878 | 0.21479 | 0.62486 | 0.4951 | 0.75161 | 0.70232 | 0.53318 | 0.59097 | 0.41451 | 0.57964 | 0.56674 | 0.82683 | 0.78801 | 0.50763 | 0.2061 | 0.86672 | 0.67184 | 0.3088 | 0.40073 | 0.9465 | 0.63778 | 0.39729 | 0.24781 | 0.45961 | 0.70477 | 0.56022 | 1 | 1 | 1
12 | 8 | 13 | 0.32274 | 0.86031 | 0 | 0.78124 | 0.083508 | 0.16102 | 0.67342 | 0.55062 | 0.37441 | 0.31421 | 0.63519 | 0.64511 | 0.33146 | 0.68543 | 0.35458 | 0.33351 | 0.36747 | 0.045406 | 0.24669 | 0.60595 | 0.6212 | 0.86062 | 0.82525 | 0.52997 | 0.58408 | 0.39196 | 0.57289 | 0.60957 | 0.82075 | 0.71472 | 0.51767 | 0.44798 | 0.94686 | 0.65707 | 0.0923 | 0.36183 | 0.79994 | 0.66761 | 0.35872 | 0.27689 | 0.4143 | 0.52503 | 0.58621 | 1 | 1 | 1
12 | 8 | 14 | 0.27806 | 0.89357 | 0 | 0.81709 | 0.082319 | 0.17796 | 0.68442 | 0.54587 | 0.32864 | 0.26867 | 0.64281 | 0.58354 | 0.28666 | 0.62731 | 0.33897 | 0.31765 | 0.34571 | 0.067679 | 0.28007 | 0.58504 | 0.71259 | 0.89366 | 0.86843 | 0.46647 | 0.52213 | 0.37702 | 0.51212 | 0.50609 | 0.80699 | 0.64663 | 0.28552 | 0.47767 | 0.54069 | 0.67876 | 0.13527 | 0.38207 | 0.75345 | 0.76269 | 0.37879 | 0.096027 | 0.37643 | 0.4604 | 0.61291 | 1 | 1 | 1
12 | 8 | 15 | 0.37048 | 0.90966 | 0 | 0.82282 | 0.13117 | 0.17989 | 0.67014 | 0.53634 | 0.42044 | 0.36253 | 0.6591 | 0.55934 | 0.37889 | 0.60553 | 0.31744 | 0.29583 | 0.31607 | 0.092169 | 0.29856 | 0.5751 | 0.74638 | 0.91036 | 0.88006 | 0.39123 | 0.4571 | 0.3166 | 0.44834 | 0.39762 | 0.68605 | 0.65281 | 0.27177 | 0.43006 | 0.38027 | 0.56374 | 0.22142 | 0.50167 | 0.70338 | 0.51356 | 0.49736 | 0.14209 | 0.31962 | 0.44695 | 0.47016 | 1 | 1 | 1
12 | 8 | 16 | 0.44393 | 0.768 | 0 | 0.8032 | 0.14179 | 0.29869 | 0.6969 | 0.49246 | 0.49105 | 0.43698 | 0.67014 | 0.56791 | 0.45183 | 0.61717 | 0.31784 | 0.29623 | 0.33246 | 0.14322 | 0.31189 | 0.57281 | 0.74891 | 0.76824 | 0.71494 | 0.26365 | 0.33941 | 0.21951 | 0.33291 | 0.39351 | 0.45019 | 0.47022 | 0.27204 | 0.30936 | 0.28187 | 0.36991 | 0.40111 | 0.28153 | 0.52575 | 0.34534 | 0.27911 | 0.045816 | 0.27571 | 0.24602 | 0.18408 | 1 | 1 | 1
12 | 8 | 17 | 0.43014 | 0.56436 | 0 | 0.83002 | 0.077649 | 0.46889 | 0.68684 | 0.3748 | 0.47518 | 0.42259 | 0.60807 | 0.51323 | 0.43775 | 0.5642 | 0.33404 | 0.31265 | 0.44619 | 0.17781 | 0.30208 | 0.47621 | 0.65463 | 0.56373 | 0.48658 | 0.022467 | 0.053934 | 0.010389 | 0.0529 | 0.078322 | 0.11212 | 0.11792 | 0.048321 | 0.080356 | 0.066227 | 0.072209 | 0.034291 | 0.034105 | 0.081549 | 0.043319 | 0.033812 | 0.00024357 | 0.023848 | 0.011891 | 0 | 1 | 1 | 1
12 | 8 | 18 | 0.42909 | 0.48817 | 0 | 0.83766 | 0.11783 | 0.4986 | 0.73014 | 0.21667 | 0.47778 | 0.42209 | 0.59326 | 0.47404 | 0.43725 | 0.52989 | 0.32492 | 0.3034 | 0.51464 | 0.1892 | 0.25167 | 0.35542 | 0.51597 | 0.48784 | 0.3959 | 0 | 0 | 6.0802e-09 | 0 | 0 | 0 | 0 | 0 | 0 | 0 | 0 | 0 | 0 | 0 | 0 | 0 | 0 | 2.7813e-08 | 0 | 0 | 1 | 1 | 1
12 | 8 | 19 | 0.31789 | 0.45963 | 0 | 0.80919 | 0.42693 | 0.48165 | 0.70021 | 0.091426 | 0.3706 | 0.30946 | 0.56164 | 0.42946 | 0.32676 | 0.48257 | 0.29906 | 0.27722 | 0.59519 | 0.1836 | 0.23819 | 0.27319 | 0.32823 | 0.45906 | 0.36699 | 0 | 0 | 0 | 0 | 0 | 0 | 0 | 0 | 0 | 0 | 0 | 0 | 0 | 0 | 0 | 0 | 0 | 0 | 0 | 0 | 1 | 1 | 1
12 | 8 | 20 | 0.1863 | 0.54389 | 0 | 0.74514 | 0.78182 | 0.43851 | 0.60456 | 0.041636 | 0.2422 | 0.17665 | 0.46425 | 0.52352 | 0.19576 | 0.5808 | 0.26892 | 0.24683 | 0.62294 | 0.15468 | 0.22768 | 0.21143 | 0.20312 | 0.54422 | 0.45105 | 0 | 0 | 0 | 0 | 0 | 0 | 0 | 0 | 0 | 0 | 0 | 0 | 0 | 0 | 0 | 0 | 0 | 0 | 0 | 0 | 1 | 1 | 1
12 | 8 | 21 | 0.12563 | 0.53574 | 0 | 0.70689 | 0.91159 | 0.23396 | 0.55366 | 0.040857 | 0.18173 | 0.11566 | 0.28636 | 0.4657 | 0.13516 | 0.51774 | 0.23984 | 0.21761 | 0.60132 | 0.12218 | 0.24278 | 0.15616 | 0.12263 | 0.53585 | 0.44446 | 0 | 0 | 0 | 0 | 0 | 0 | 0 | 0 | 0 | 0 | 0 | 0 | 0 | 0 | 0 | 0 | 0 | 0 | 0 | 0 | 1 | 1 | 1
12 | 8 | 22 | 0.17007 | 0.49124 | 0 | 0.73279 | 0.92943 | 0.13017 | 0.56786 | 0.10717 | 0.22697 | 0.16042 | 0.10879 | 0.49408 | 0.17969 | 0.55007 | 0.20429 | 0.18212 | 0.51604 | 0.09387 | 0.22134 | 0.12046 | 0.11848 | 0.49133 | 0.3943 | 0 | 0 | 0 | 0 | 0 | 0 | 0 | 0 | 0 | 0 | 0 | 0 | 0 | 0 | 0 | 0 | 0 | 0 | 0 | 0 | 1 | 1 | 1
12 | 8 | 23 | 0.25819 | 0.41216 | 0 | 0.71515 | 0.91536 | 0.12424 | 0.55539 | 0.30739 | 0.31657 | 0.24969 | 0.014095 | 0.46005 | 0.26796 | 0.51893 | 0.1629 | 0.14118 | 0.4436 | 0.081718 | 0.1796 | 0.10857 | 0.16827 | 0.4123 | 0.30621 | 0 | 0 | 0 | 0 | 0 | 0 | 0 | 0 | 0 | 0 | 0 | 0 | 0 | 0 | 0 | 0 | 0 | 0 | 0 | 0 | 1 | 1 | 1
12 | 8 | 24 | 0.23163 | 0.28343 | 0 | 0.7357 | 0.88903 | 0.36169 | 0.54381 | 0.56679 | 0.28718 | 0.22236 | 0.0055728 | 0.35751 | 0.24102 | 0.42279 | 0.12738 | 0.1065 | 0.45335 | 0.077683 | 0.12781 | 0.1091 | 0.18142 | 0.28313 | 0.17591 | 0 | 0 | 0 | 0 | 0 | 0 | 0 | 0 | 0 | 0 | 0 | 0 | 0 | 0 | 0 | 0 | 0 | 0 | 0 | 0 | 1 | 1 | 1
12 | 9 | 1 | 0.23018 | 0.20345 | 0 | 0.74037 | 0.8523 | 0.40402 | 0.39443 | 0.48658 | 0.28413 | 0.22066 | 0.09252 | 0.22826 | 0.23933 | 0.30125 | 0.10269 | 0.082768 | 0.45785 | 0.081042 | 0.087346 | 0.10284 | 0.1506 | 0.20329 | 0.097791 | 0 | 0 | 0 | 0 | 0 | 0 | 0 | 0 | 0 | 0 | 0 | 0 | 0 | 0 | 0 | 0 | 0 | 0 | 0 | 0 | 1 | 1 | 1
12 | 9 | 2 | 0.31506 | 0.14014 | 0 | 0.72741 | 0.85092 | 0.44078 | 0.27809 | 0.46332 | 0.3685 | 0.30667 | 0.19802 | 0.077979 | 0.32405 | 0.14652 | 0.078511 | 0.059963 | 0.38324 | 0.068455 | 0.070773 | 0.13008 | 0.10374 | 0.13996 | 0.044384 | 0 | 0 | 0 | 0 | 0 | 0 | 0 | 0 | 0 | 0 | 0 | 0 | 0 | 0 | 0 | 0 | 0 | 0 | 0 | 0 | 1 | 1 | 1
12 | 9 | 3 | 0.36476 | 0.097287 | 0 | 0.6785 | 0.85853 | 0.40297 | 0.1779 | 0.63822 | 0.41609 | 0.35691 | 0.30378 | 0.035145 | 0.37338 | 0.10202 | 0.060619 | 0.043514 | 0.30033 | 0.056836 | 0.049453 | 0.13893 | 0.039173 | 0.097161 | 0.014333 | 0 | 0 | 0 | 0 | 0 | 0 | 0 | 0 | 0 | 0 | 0 | 0 | 0 | 0 | 0 | 0 | 0 | 0 | 0 | 0 | 1 | 1 | 1
12 | 9 | 4 | 0.35218 | 0.067086 | 0 | 0.62644 | 0.88085 | 0.3915 | 0.1047 | 0.75065 | 0.40248 | 0.34394 | 0.30552 | 0.065001 | 0.36066 | 0.13764 | 0.052896 | 0.036577 | 0.22378 | 0.059126 | 0.024144 | 0.17766 | 0.0054536 | 0.067033 | 0.00021731 | 0 | 0 | 0 | 0 | 0 | 0 | 0 | 0 | 0 | 0 | 0 | 0 | 0 | 0 | 0 | 0 | 0 | 0 | 0 | 0 | 1 | 1 | 1
12 | 9 | 5 | 0.3444 | 0.034893 | 0 | 0.62294 | 0.84615 | 0.29896 | 0.062467 | 0.8022 | 0.39403 | 0.33592 | 0.35937 | 0.1032 | 0.3528 | 0.17482 | 0.049983 | 0.033994 | 0.18959 | 0.072461 | 0.016726 | 0.21101 | 0.0008318 | 0.034725 | 0 | 0 | 0 | 0 | 0 | 0 | 0 | 0 | 0 | 0 | 0 | 0 | 0 | 0 | 0 | 0 | 0 | 0 | 0 | 0 | 0 | 1 | 1 | 1
12 | 9 | 6 | 0.38359 | 0.032165 | 0 | 0.6268 | 0.75403 | 0.26352 | 0.08677 | 0.82189 | 0.43251 | 0.37572 | 0.44788 | 0.19865 | 0.39183 | 0.2722 | 0.054653 | 0.038143 | 0.16401 | 0.098029 | 0.028792 | 0.22036 | 0.00038758 | 0.032088 | 0 | 0 | 0 | 7.4722e-05 | 0 | 0 | 0 | 0 | 0 | 0 | 0 | 0 | 0 | 0 | 0 | 0 | 0 | 0 | 0 | 0 | 0.00044859 | 1 | 1 | 1
12 | 9 | 7 | 0.41356 | 0.038917 | 0.0057958 | 0.58121 | 0.61087 | 0.22544 | 0.2062 | 0.85409 | 0.4608 | 0.40602 | 0.50109 | 0.29034 | 0.42152 | 0.35732 | 0.060591 | 0.043485 | 0.13232 | 0.096987 | 0.060834 | 0.26011 | 0.015564 | 0.038942 | 0 | 8.4373e-05 | 0.0033837 | 0.050894 | 0.0033189 | 0 | 0 | 0 | 0.00011755 | 4.502e-05 | 0.0023823 | 0.0076419 | 0.018825 | 0.0079986 | 0.013322 | 0.0060526 | 0.0079299 | 0.014157 | 0.0088351 | 0.039567 | 0.2232 | 1 | 1 | 1
12 | 9 | 8 | 0.42373 | 0.031077 | 0.06764 | 0.55805 | 0.45226 | 0.12867 | 0.30631 | 0.86355 | 0.47049 | 0.41632 | 0.43378 | 0.41941 | 0.43161 | 0.48425 | 0.060923 | 0.043785 | 0.11434 | 0.077789 | 0.10713 | 0.32188 | 0.015937 | 0.031034 | 0 | 0.09867 | 0.20008 | 0.34165 | 0.19625 | 0.13791 | 0.04695 | 0.09205 | 0.21857 | 0.28091 | 0.35054 | 0.46083 | 0.47075 | 0.27777 | 0.25125 | 0.17701 | 0.27538 | 0.33493 | 0.32272 | 0.16052 | 0.62159 | 1 | 1 | 1
12 | 9 | 9 | 0.41581 | 0.025127 | 0.092101 | 0.52429 | 0.29253 | 0.083937 | 0.3105 | 0.85593 | 0.4598 | 0.40781 | 0.35082 | 0.42381 | 0.42327 | 0.48164 | 0.062299 | 0.045033 | 0.12444 | 0.048168 | 0.20659 | 0.33258 | 0.051927 | 0.024959 | 0 | 0.34663 | 0.47975 | 0.48698 | 0.47056 | 0.54654 | 0.48063 | 0.51953 | 0.58139 | 0.65155 | 0.62674 | 0.66287 | 0.78263 | 0.43633 | 0.34732 | 0.3029 | 0.43258 | 0.43782 | 0.47107 | 0.21147 | 0.73381 | 1 | 1 | 1
12 | 9 | 10 | 0.50444 | 0.049933 | 0.11391 | 0.47478 | 0.20873 | 0.049159 | 0.2312 | 0.85925 | 0.54587 | 0.49793 | 0.4896 | 0.46119 | 0.51141 | 0.51762 | 0.060591 | 0.043485 | 0.14446 | 0.037317 | 0.33335 | 0.32984 | 0.15967 | 0.04979 | 0.00019696 | 0.55143 | 0.66719 | 0.56443 | 0.6544 | 0.74598 | 0.69787 | 0.71477 | 0.72871 | 0.84046 | 0.7703 | 0.72536 | 0.89179 | 0.70281 | 0.5728 | 0.45464 | 0.69678 | 0.469 | 0.5163 | 0.2806 | 0.75091 | 1 | 1 | 1
12 | 9 | 11 | 0.56398 | 0.095683 | 0.12764 | 0.38537 | 0.11082 | 0.028991 | 0.17784 | 0.87529 | 0.60336 | 0.55851 | 0.50125 | 0.49672 | 0.57057 | 0.55124 | 0.053262 | 0.036903 | 0.12414 | 0.037421 | 0.40219 | 0.34938 | 0.22073 | 0.095637 | 0.012999 | 0.64517 | 0.73523 | 0.59046 | 0.72113 | 0.76345 | 0.78207 | 0.80845 | 0.88263 | 0.93346 | 0.68548 | 0.78954 | 0.77639 | 0.74553 | 0.60902 | 0.6464 | 0.73913 | 0.37857 | 0.53932 | 0.32127 | 0.93272 | 1 | 1 | 1
12 | 9 | 12 | 0.50404 | 0.13796 | 0.12078 | 0.36391 | 0.019309 | 0.021058 | 0.18573 | 0.87973 | 0.54614 | 0.49762 | 0.54669 | 0.49907 | 0.51111 | 0.55226 | 0.052045 | 0.035819 | 0.10769 | 0.048582 | 0.51206 | 0.35357 | 0.20194 | 0.13812 | 0.039958 | 0.69335 | 0.76843 | 0.54337 | 0.7537 | 0.75429 | 0.7706 | 0.85413 | 0.91697 | 0.9795 | 0.71908 | 0.82454 | 0.98783 | 0.66215 | 0.79595 | 0.41099 | 0.65646 | 0.23018 | 0.57098 | 0.44695 | 0.92821 | 1 | 1 | 1
12 | 9 | 13 | 0.39091 | 0.1276 | 0.12939 | 0.32439 | 0 | 0.028509 | 0.1812 | 0.79497 | 0.43619 | 0.38263 | 0.67898 | 0.49822 | 0.3986 | 0.54981 | 0.051844 | 0.035642 | 0.11679 | 0.055999 | 0.64821 | 0.32956 | 0.1743 | 0.12738 | 0.035232 | 0.67405 | 0.74298 | 0.58673 | 0.72873 | 0.71294 | 0.82445 | 0.8463 | 0.89129 | 0.97617 | 0.57767 | 0.63584 | 0.91427 | 0.74861 | 0.78052 | 0.45499 | 0.74218 | 0.33409 | 0.60434 | 0.36784 | 0.8809 | 1 | 1 | 1
12 | 9 | 14 | 0.38562 | 0.15153 | 0.15002 | 0.28907 | 0 | 0.02135 | 0.19776 | 0.68884 | 0.43321 | 0.37758 | 0.72892 | 0.53605 | 0.39366 | 0.58604 | 0.04739 | 0.031715 | 0.14052 | 0.061275 | 0.71717 | 0.34968 | 0.15184 | 0.15149 | 0.052019 | 0.57703 | 0.64585 | 0.57487 | 0.63347 | 0.51633 | 0.7523 | 0.78275 | 0.87756 | 0.93512 | 0.65528 | 0.47622 | 0.38657 | 0.73719 | 0.8463 | 0.37555 | 0.73086 | 0.27456 | 0.52327 | 0.46495 | 0.84346 | 1 | 1 | 1
12 | 9 | 15 | 0.42278 | 0.16424 | 0.17133 | 0.26873 | 0 | 0.021427 | 0.25339 | 0.61626 | 0.4686 | 0.4152 | 0.6549 | 0.56454 | 0.43051 | 0.61394 | 0.053911 | 0.0375 | 0.16357 | 0.064916 | 0.75583 | 0.42073 | 0.11659 | 0.16412 | 0.063036 | 0.44716 | 0.52185 | 0.4888 | 0.51185 | 0.22592 | 0.62893 | 0.70325 | 0.74654 | 0.8414 | 0.41306 | 0.49763 | 0.2869 | 0.60819 | 0.6593 | 0.441 | 0.60297 | 0.47739 | 0.44926 | 0.26363 | 0.61806 | 1 | 1 | 1
12 | 9 | 16 | 0.47335 | 0.18496 | 0.18448 | 0.26803 | 0 | 0.026063 | 0.33025 | 0.56749 | 0.51737 | 0.46655 | 0.51581 | 0.53113 | 0.48075 | 0.58093 | 0.093157 | 0.073727 | 0.20839 | 0.06262 | 0.78413 | 0.46923 | 0.077328 | 0.18494 | 0.079843 | 0.27728 | 0.35653 | 0.2988 | 0.3497 | 0.2098 | 0.30442 | 0.43879 | 0.47733 | 0.53267 | 0.35626 | 0.38917 | 0.26783 | 0.43348 | 0.47324 | 0.43062 | 0.42976 | 0.23474 | 0.44759 | 0.19 | 0.1906 | 1 | 1 | 1
12 | 9 | 17 | 0.4759 | 0.19225 | 0.19063 | 0.35587 | 0 | 0.027787 | 0.40374 | 0.4594 | 0.52046 | 0.46924 | 0.38082 | 0.50782 | 0.48338 | 0.55689 | 0.13088 | 0.10989 | 0.23494 | 0.069286 | 0.79539 | 0.49881 | 0.075764 | 0.19217 | 0.086809 | 0.023878 | 0.055035 | 0.027302 | 0.05398 | 0.023792 | 0.051485 | 0.097457 | 0.1102 | 0.16559 | 0.064289 | 0.078267 | 0.013213 | 0.046055 | 0.065123 | 0.063748 | 0.04566 | 0.04692 | 0.053193 | 0.0073759 | 0 | 1 | 1 | 1
12 | 9 | 18 | 0.40627 | 0.20126 | 0.19267 | 0.38356 | 0 | 0.022155 | 0.42236 | 0.39497 | 0.45253 | 0.39843 | 0.41397 | 0.56408 | 0.41408 | 0.6134 | 0.12675 | 0.10589 | 0.22934 | 0.061564 | 0.79685 | 0.4922 | 0.080138 | 0.20132 | 0.093417 | 0 | 0 | 0.00029198 | 0 | 0 | 0 | 0 | 0 | 0 | 0 | 0 | 0 | 0 | 0 | 0 | 0 | 0.0006629 | 0.00087681 | 0 | 0 | 1 | 1 | 1
12 | 9 | 19 | 0.37368 | 0.17691 | 0.19756 | 0.35838 | 0 | 0.021222 | 0.3455 | 0.39545 | 0.42079 | 0.36535 | 0.45857 | 0.56262 | 0.38167 | 0.61236 | 0.10071 | 0.080871 | 0.21162 | 0.045861 | 0.79278 | 0.43838 | 0.087532 | 0.17681 | 0.073577 | 0 | 0 | 0 | 0 | 0 | 0 | 0 | 0 | 0 | 0 | 0 | 0 | 0 | 0 | 0 | 0 | 0 | 0 | 0 | 0 | 1 | 1 | 1
12 | 9 | 20 | 0.41639 | 0.15656 | 0.20357 | 0.3205 | 0 | 0.0091567 | 0.23143 | 0.3874 | 0.46546 | 0.40919 | 0.58352 | 0.49073 | 0.42462 | 0.54484 | 0.10196 | 0.082058 | 0.20913 | 0.037882 | 0.84789 | 0.39755 | 0.081495 | 0.15642 | 0.056912 | 0 | 0 | 0 | 0 | 0 | 0 | 0 | 0 | 0 | 0 | 0 | 0 | 0 | 0 | 0 | 0 | 0 | 0 | 0 | 0 | 1 | 1 | 1
12 | 9 | 21 | 0.37027 | 0.14836 | 0.20122 | 0.27561 | 0 | 0 | 0.13735 | 0.35206 | 0.41977 | 0.36224 | 0.60787 | 0.40745 | 0.37861 | 0.46721 | 0.1169 | 0.096375 | 0.22947 | 0.03364 | 0.89919 | 0.39533 | 0.086889 | 0.14833 | 0.049526 | 0 | 0 | 0 | 0 | 0 | 0 | 0 | 0 | 0 | 0 | 0 | 0 | 0 | 0 | 0 | 0 | 0 | 0 | 0 | 0 | 1 | 1 | 1
12 | 9 | 22 | 0.31623 | 0.13095 | 0.22319 | 0.24132 | 0 | 0 | 0.075608 | 0.32396 | 0.36775 | 0.30757 | 0.57147 | 0.35365 | 0.32494 | 0.41504 | 0.13053 | 0.10955 | 0.27151 | 0.026048 | 0.91364 | 0.39353 | 0.099797 | 0.13093 | 0.036125 | 0 | 0 | 0 | 0 | 0 | 0 | 0 | 0 | 0 | 0 | 0 | 0 | 0 | 0 | 0 | 0 | 0 | 0 | 0 | 0 | 1 | 1 | 1
12 | 9 | 23 | 0.29511 | 0.10015 | 0.23258 | 0.24271 | 0 | 0 | 0.037023 | 0.26625 | 0.34863 | 0.2864 | 0.59764 | 0.38629 | 0.30413 | 0.44885 | 0.15138 | 0.12987 | 0.31253 | 0.022999 | 0.90283 | 0.36195 | 0.10408 | 0.099938 | 0.01658 | 0 | 0 | 0 | 0 | 0 | 0 | 0 | 0 | 0 | 0 | 0 | 0 | 0 | 0 | 0 | 0 | 0 | 0 | 0 | 0 | 1 | 1 | 1
12 | 9 | 24 | 0.27195 | 0.10336 | 0.2106 | 0.22622 | 0 | 0 | 0.012781 | 0.23264 | 0.32765 | 0.26323 | 0.68741 | 0.41844 | 0.28131 | 0.47871 | 0.15963 | 0.13796 | 0.34666 | 0.023065 | 0.8886 | 0.35336 | 0.076379 | 0.10334 | 0.01726 | 0 | 0 | 0 | 0 | 0 | 0 | 0 | 0 | 0 | 0 | 0 | 0 | 0 | 0 | 0 | 0 | 0 | 0 | 0 | 0 | 1 | 1 | 1
12 | 10 | 1 | 0.20851 | 0.095325 | 0.16501 | 0.19149 | 0 | 0 | 0.00076514 | 0.23144 | 0.26478 | 0.19909 | 0.71641 | 0.43888 | 0.21801 | 0.49773 | 0.14716 | 0.12574 | 0.34915 | 0.024504 | 0.89751 | 0.32419 | 0.065961 | 0.095232 | 0.012823 | 0 | 0 | 0 | 0 | 0 | 0 | 0 | 0 | 0 | 0 | 0 | 0 | 0 | 0 | 0 | 0 | 0 | 0 | 0 | 0 | 1 | 1 | 1
12 | 10 | 2 | 0.17096 | 0.093272 | 0.11265 | 0.20559 | 0 | 0 | 0 | 0.20479 | 0.22969 | 0.16158 | 0.7053 | 0.44279 | 0.18085 | 0.5003 | 0.13351 | 0.11244 | 0.32392 | 0.028637 | 0.89123 | 0.29744 | 0.042762 | 0.093148 | 0.01182 | 0 | 0 | 0 | 0 | 0 | 0 | 0 | 0 | 0 | 0 | 0 | 0 | 0 | 0 | 0 | 0 | 0 | 0 | 0 | 0 | 1 | 1 | 1
12 | 10 | 3 | 0.1159 | 0.10484 | 0.07234 | 0.22931 | 0 | 0 | 0 | 0.16442 | 0.17412 | 0.10622 | 0.66881 | 0.45582 | 0.12573 | 0.51223 | 0.13314 | 0.11208 | 0.29055 | 0.032845 | 0.87787 | 0.30943 | 0.031078 | 0.10486 | 0.017948 | 0 | 0 | 0 | 0 | 0 | 0 | 0 | 0 | 0 | 0 | 0 | 0 | 0 | 0 | 0 | 0 | 0 | 0 | 0 | 0 | 1 | 1 | 1
12 | 10 | 4 | 0.084494 | 0.097726 | 0.079051 | 0.24742 | 0 | 0 | 0 | 0.11464 | 0.14268 | 0.074862 | 0.61722 | 0.47765 | 0.094319 | 0.53361 | 0.12931 | 0.10836 | 0.25008 | 0.031767 | 0.83912 | 0.31773 | 0.016524 | 0.09764 | 0.014211 | 0 | 0 | 0 | 0 | 0 | 0 | 0 | 0 | 0 | 0 | 0 | 0 | 0 | 0 | 0 | 0 | 0 | 0 | 0 | 0 | 1 | 1 | 1
12 | 10 | 5 | 0.072903 | 0.095821 | 0.074029 | 0.25893 | 0 | 0 | 0 | 0.087193 | 0.13143 | 0.063386 | 0.55943 | 0.47251 | 0.082771 | 0.52836 | 0.12123 | 0.10055 | 0.20795 | 0.029686 | 0.81264 | 0.31576 | 0.011491 | 0.095774 | 0.012815 | 0 | 0 | 0 | 0 | 0 | 0 | 0 | 0 | 0 | 0 | 0 | 0 | 0 | 0 | 0 | 0 | 0 | 0 | 0 | 0 | 1 | 1 | 1
12 | 10 | 6 | 0.060891 | 0.089191 | 0.070468 | 0.27151 | 0 | 0 | 0 | 0.092401 | 0.11901 | 0.051426 | 0.54135 | 0.45183 | 0.070692 | 0.50991 | 0.10306 | 0.083117 | 0.1768 | 0.027772 | 0.7756 | 0.31254 | 0.013036 | 0.089109 | 0.0092358 | 0 | 0 | 2.9111e-05 | 0 | 0 | 0 | 0 | 0 | 0 | 0 | 0 | 0 | 0 | 0 | 0 | 0 | 0 | 0 | 0 | 0.0001745 | 1 | 1 | 1
12 | 10 | 7 | 0.049123 | 0.086748 | 0.099479 | 0.25669 | 0 | 0 | 0 | 0.09901 | 0.10666 | 0.039722 | 0.51589 | 0.40584 | 0.058828 | 0.46675 | 0.1082 | 0.088023 | 0.15985 | 0.025353 | 0.73348 | 0.30637 | 0.012795 | 0.086689 | 0.0077668 | 0.00012326 | 0.0054321 | 0.036805 | 0.005328 | 0 | 0 | 0 | 4.9346e-05 | 2.3109e-05 | 0.0019838 | 0.0073267 | 0.019986 | 0.019851 | 0.024402 | 0.017516 | 0.019681 | 0.0080532 | 0.0078852 | 0.12425 | 0.06762 | 1 | 1 | 1
12 | 10 | 8 | 0.040251 | 0.083196 | 0.11151 | 0.27953 | 0 | 0 | 0 | 0.10003 | 0.097808 | 0.030996 | 0.47638 | 0.35734 | 0.049942 | 0.42161 | 0.11674 | 0.096216 | 0.15054 | 0.019543 | 0.65252 | 0.29746 | 0.010792 | 0.083096 | 0.0061161 | 0.1308 | 0.25761 | 0.32051 | 0.25267 | 0.1545 | 0.020572 | 0.068697 | 0.21503 | 0.26783 | 0.36568 | 0.47841 | 0.53099 | 0.50886 | 0.50492 | 0.4346 | 0.50449 | 0.22865 | 0.41211 | 0.36806 | 0.22184 | 1 | 1 | 1
12 | 10 | 9 | 0.019793 | 0.088953 | 0.1062 | 0.27746 | 0 | 0 | 0 | 0.062213 | 0.074846 | 0.01066 | 0.39279 | 0.31678 | 0.029097 | 0.38247 | 0.11991 | 0.09927 | 0.13235 | 0.012224 | 0.57163 | 0.22376 | 0.00025525 | 0.088973 | 0.0085036 | 0.41859 | 0.57452 | 0.51175 | 0.5635 | 0.55244 | 0.43291 | 0.48818 | 0.57287 | 0.63707 | 0.70208 | 0.74144 | 0.79575 | 0.77979 | 0.75225 | 0.66579 | 0.77309 | 0.35498 | 0.61372 | 0.52164 | 0.27542 | 1 | 1 | 1
12 | 10 | 10 | 0.018055 | 0.074829 | 0.098316 | 0.26646 | 0 | 0 | 0 | 0.017889 | 0.073279 | 0.0089871 | 0.3606 | 0.31312 | 0.027377 | 0.38221 | 0.12077 | 0.10011 | 0.086862 | 0.019664 | 0.44742 | 0.1495 | 0 | 0.074656 | 0.0023781 | 0.63151 | 0.76255 | 0.53534 | 0.74794 | 0.71758 | 0.68105 | 0.70013 | 0.78134 | 0.81 | 0.90045 | 0.91555 | 0.93219 | 0.91801 | 0.78901 | 0.84269 | 0.91013 | 0.22866 | 0.72428 | 0.53614 | 0.30656 | 1 | 1 | 1
12 | 10 | 11 | 0.026517 | 0.088631 | 0.091049 | 0.24797 | 0 | 0 | 0 | 0.0014497 | 0.082538 | 0.017336 | 0.35099 | 0.2672 | 0.03597 | 0.33996 | 0.12872 | 0.1078 | 0.086424 | 0.033368 | 0.30861 | 0.11249 | 0 | 0.08876 | 0.0077951 | 0.75136 | 0.85555 | 0.52261 | 0.83914 | 0.76401 | 0.78654 | 0.78079 | 0.84434 | 0.90424 | 0.95602 | 0.93908 | 1 | 0.99404 | 0.95937 | 0.88893 | 0.9855 | 0.17062 | 0.77661 | 0.54381 | 0.35999 | 1 | 1 | 1
12 | 10 | 12 | 0.043054 | 0.056877 | 0.083011 | 0.3211 | 0 | 0 | 0 | 0 | 0.10004 | 0.033679 | 0.28462 | 0.15326 | 0.052672 | 0.22738 | 0.17293 | 0.15106 | 0.1536 | 0.056818 | 0.18099 | 0.09999 | 0.00023809 | 0.056657 | 0.00012353 | 0.81413 | 0.90176 | 0.52269 | 0.88447 | 0.75981 | 0.8474 | 0.84241 | 0.85706 | 0.94259 | 1 | 0.97146 | 1 | 1 | 0.97905 | 0.96124 | 1 | 0.17853 | 0.787 | 0.56297 | 0.36195 | 1 | 1 | 1
12 | 10 | 13 | 0.070856 | 0.063527 | 0.12856 | 0.3688 | 0 | 0 | 0.0003659 | 0 | 0.12941 | 0.061366 | 0.18837 | 0.040125 | 0.080724 | 0.1069 | 0.18953 | 0.16746 | 0.274 | 0.093008 | 0.10617 | 0.11099 | 0.010369 | 0.063278 | 0.00036522 | 0.8162 | 0.89999 | 0.37008 | 0.88274 | 0.70701 | 0.8482 | 0.83268 | 0.86967 | 0.95413 | 1 | 0.95968 | 1 | 1 | 1 | 0.90815 | 1 | 0.19131 | 0.79952 | 0.41834 | 0.10901 | 1 | 1 | 1
12 | 10 | 14 | 0.095979 | 0.11387 | 0.11156 | 0.43101 | 0 | 0.0089465 | 0.0083034 | 0 | 0.15415 | 0.086309 | 0.11647 | 0.0066888 | 0.1058 | 0.070309 | 0.19064 | 0.16856 | 0.37927 | 0.12906 | 0.081391 | 0.13032 | 0.024709 | 0.11394 | 0.023495 | 0.75186 | 0.84188 | 0.33657 | 0.82574 | 0.61721 | 0.77785 | 0.77646 | 0.84361 | 0.91431 | 1 | 0.92502 | 0.98311 | 0.97587 | 0.92077 | 0.85354 | 0.96749 | 0.17241 | 0.73187 | 0.42051 | 0.035784 | 1 | 1 | 1
12 | 10 | 15 | 0.14363 | 0.13068 | 0.063619 | 0.50171 | 0 | 0.026681 | 0.050653 | 0 | 0.20241 | 0.1341 | 0.079352 | 0.0090145 | 0.15354 | 0.074587 | 0.20158 | 0.17943 | 0.45836 | 0.20242 | 0.07631 | 0.16031 | 0.027238 | 0.13073 | 0.035295 | 0.63289 | 0.73909 | 0.31176 | 0.72492 | 0.64648 | 0.69143 | 0.67865 | 0.76401 | 0.83359 | 0.89667 | 0.81583 | 0.87441 | 0.83779 | 0.76037 | 0.78689 | 0.83059 | 0.29909 | 0.65046 | 0.37792 | 0.08251 | 1 | 1 | 1
12 | 10 | 16 | 0.19151 | 0.11874 | 0.064418 | 0.57304 | 0 | 0.036169 | 0.085672 | 0 | 0.24801 | 0.18197 | 0.04215 | 0.018733 | 0.20106 | 0.085533 | 0.20787 | 0.18568 | 0.62854 | 0.30632 | 0.095876 | 0.18993 | 0.026809 | 0.11865 | 0.027909 | 0.34508 | 0.4432 | 0.20619 | 0.43471 | 0.43248 | 0.40282 | 0.43296 | 0.52744 | 0.55553 | 0.51834 | 0.55763 | 0.42376 | 0.52844 | 0.49902 | 0.47771 | 0.5239 | 0.14404 | 0.47642 | 0.27021 | 0.02167 | 1 | 1 | 1
12 | 10 | 17 | 0.27682 | 0.11184 | 0.068226 | 0.65446 | 0 | 0.12551 | 0.17758 | 0 | 0.3321 | 0.26812 | 0.030473 | 0.049106 | 0.28612 | 0.11852 | 0.2244 | 0.20217 | 0.73946 | 0.47978 | 0.12512 | 0.28894 | 0.031198 | 0.11181 | 0.022834 | 0.032098 | 0.075671 | 0.026874 | 0.07422 | 0.085667 | 0.085923 | 0.099886 | 0.12551 | 0.18015 | 0.12041 | 0.11138 | 0.038492 | 0.075444 | 0.071686 | 0.081428 | 0.074796 | 0.057511 | 0.05928 | 0.013455 | 0 | 1 | 1 | 1
12 | 10 | 18 | 0.32725 | 0.094055 | 0.11163 | 0.72957 | 0 | 0.16023 | 0.29595 | 0 | 0.37991 | 0.31894 | 0.058039 | 0.12071 | 0.33611 | 0.1974 | 0.21955 | 0.19733 | 0.77657 | 0.55845 | 0.1539 | 0.34788 | 0.022133 | 0.093577 | 0.014716 | 0 | 0 | 0.00036299 | 0 | 0 | 0 | 0 | 0 | 0 | 0 | 0 | 0 | 0 | 0 | 0 | 0 | 0.0011714 | 0.00073519 | 0 | 0 | 1 | 1 | 1
12 | 10 | 19 | 0.34089 | 0.16642 | 0.10381 | 0.75889 | 0.090732 | 0.30496 | 0.36746 | 0.0020472 | 0.39331 | 0.33278 | 0.10354 | 0.14416 | 0.34971 | 0.21583 | 0.20263 | 0.18047 | 0.81007 | 0.54982 | 0.18544 | 0.39263 | 0.00066337 | 0.16599 | 0.068117 | 0 | 0 | 0 | 0 | 0 | 0 | 0 | 0 | 0 | 0 | 0 | 0 | 0 | 0 | 0 | 0 | 0 | 0 | 0 | 0 | 1 | 1 | 1
12 | 10 | 20 | 0.30723 | 0.3179 | 0.058 | 0.74053 | 0.47714 | 0.33038 | 0.40035 | 0.019602 | 0.35815 | 0.29833 | 0.15377 | 0.2288 | 0.31586 | 0.30012 | 0.18928 | 0.16722 | 0.83724 | 0.54068 | 0.29785 | 0.38106 | 0.0041031 | 0.31824 | 0.20403 | 0 | 0 | 0 | 0 | 0 | 0 | 0 | 0 | 0 | 0 | 0 | 0 | 0 | 0 | 0 | 0 | 0 | 0 | 0 | 0 | 1 | 1 | 1
12 | 10 | 21 | 0.34824 | 0.37332 | 0.048025 | 0.80558 | 0.74512 | 0.26819 | 0.43008 | 0.046154 | 0.39698 | 0.3397 | 0.21072 | 0.32991 | 0.35649 | 0.39859 | 0.17663 | 0.15471 | 0.85354 | 0.56056 | 0.45526 | 0.3476 | 0.015676 | 0.37336 | 0.26532 | 0 | 0 | 0 | 0 | 0 | 0 | 0 | 0 | 0 | 0 | 0 | 0 | 0 | 0 | 0 | 0 | 0 | 0 | 0 | 0 | 1 | 1 | 1
12 | 10 | 22 | 0.46271 | 0.40443 | 0.062095 | 0.83103 | 0.85683 | 0.13214 | 0.43492 | 0.19442 | 0.50764 | 0.45583 | 0.16495 | 0.372 | 0.47026 | 0.43632 | 0.15838 | 0.13674 | 0.85678 | 0.53823 | 0.49925 | 0.34935 | 0.033948 | 0.4045 | 0.29858 | 0 | 0 | 0 | 0 | 0 | 0 | 0 | 0 | 0 | 0 | 0 | 0 | 0 | 0 | 0 | 0 | 0 | 0 | 0 | 0 | 1 | 1 | 1
12 | 10 | 23 | 0.53096 | 0.40846 | 0.081316 | 0.83145 | 0.95112 | 0.111 | 0.39874 | 0.41581 | 0.56922 | 0.52456 | 0.13441 | 0.38671 | 0.53742 | 0.44974 | 0.14399 | 0.12265 | 0.84469 | 0.49387 | 0.49437 | 0.3358 | 0.071655 | 0.409 | 0.29739 | 0 | 0 | 0 | 0 | 0 | 0 | 0 | 0 | 0 | 0 | 0 | 0 | 0 | 0 | 0 | 0 | 0 | 0 | 0 | 0 | 1 | 1 | 1
12 | 10 | 24 | 0.61606 | 0.26901 | 0.097911 | 0.78891 | 0.98093 | 0.34979 | 0.38422 | 0.47319 | 0.64892 | 0.61083 | 0.17318 | 0.38611 | 0.62159 | 0.44619 | 0.13576 | 0.11463 | 0.78356 | 0.52753 | 0.46865 | 0.31524 | 0.16129 | 0.26839 | 0.16489 | 0 | 0 | 0 | 0 | 0 | 0 | 0 | 0 | 0 | 0 | 0 | 0 | 0 | 0 | 0 | 0 | 0 | 0 | 0 | 0 | 1 | 1 | 1
12 | 11 | 1 | 0.68149 | 0.25017 | 0.11231 | 0.75319 | 0.99058 | 0.72213 | 0.4176 | 0.47688 | 0.71118 | 0.67741 | 0.21082 | 0.44279 | 0.68646 | 0.50078 | 0.1331 | 0.11204 | 0.71556 | 0.51436 | 0.41338 | 0.31264 | 0.22051 | 0.24968 | 0.14488 | 0 | 0 | 0 | 0 | 0 | 0 | 0 | 0 | 0 | 0 | 0 | 0 | 0 | 0 | 0 | 0 | 0 | 0 | 0 | 0 | 1 | 1 | 1
12 | 11 | 2 | 0.65365 | 0.31724 | 0.10273 | 0.73665 | 0.98707 | 0.59587 | 0.45205 | 0.52305 | 0.6839 | 0.64895 | 0.21003 | 0.50027 | 0.65874 | 0.55321 | 0.1245 | 0.10371 | 0.62275 | 0.44507 | 0.32772 | 0.29173 | 0.1744 | 0.31722 | 0.20704 | 0 | 0 | 0 | 0 | 0 | 0 | 0 | 0 | 0 | 0 | 0 | 0 | 0 | 0 | 0 | 0 | 0 | 0 | 0 | 0 | 1 | 1 | 1
12 | 11 | 3 | 0.59767 | 0.3655 | 0.081515 | 0.70858 | 0.96414 | 0.67195 | 0.44196 | 0.47299 | 0.62974 | 0.59187 | 0.20892 | 0.55181 | 0.60311 | 0.60345 | 0.10271 | 0.082782 | 0.54021 | 0.37026 | 0.2517 | 0.25119 | 0.11927 | 0.36554 | 0.25694 | 0 | 0 | 0 | 0 | 0 | 0 | 0 | 0 | 0 | 0 | 0 | 0 | 0 | 0 | 0 | 0 | 0 | 0 | 0 | 0 | 1 | 1 | 1
12 | 11 | 4 | 0.61238 | 0.38316 | 0.077234 | 0.72671 | 0.93997 | 0.55127 | 0.32976 | 0.42555 | 0.64416 | 0.60689 | 0.25874 | 0.51486 | 0.61775 | 0.56618 | 0.095398 | 0.075826 | 0.42615 | 0.32978 | 0.22785 | 0.24756 | 0.064659 | 0.38283 | 0.2802 | 0 | 0 | 0 | 0 | 0 | 0 | 0 | 0 | 0 | 0 | 0 | 0 | 0 | 0 | 0 | 0 | 0 | 0 | 0 | 0 | 1 | 1 | 1
12 | 11 | 5 | 0.66498 | 0.45795 | 0.080587 | 0.69562 | 0.85408 | 0.73345 | 0.26305 | 0.44259 | 0.69536 | 0.66058 | 0.20176 | 0.47846 | 0.67007 | 0.53439 | 0.094423 | 0.074902 | 0.33591 | 0.30464 | 0.22283 | 0.30263 | 0.010482 | 0.458 | 0.35764 | 0 | 0 | 0 | 0 | 0 | 0 | 0 | 0 | 0 | 0 | 0 | 0 | 0 | 0 | 0 | 0 | 0 | 0 | 0 | 0 | 1 | 1 | 1
12 | 11 | 6 | 0.65282 | 0.5056 | 0.088988 | 0.66422 | 0.82961 | 0.69445 | 0.2069 | 0.56703 | 0.68275 | 0.64805 | 0.30526 | 0.41315 | 0.65786 | 0.47435 | 0.091652 | 0.072282 | 0.26224 | 0.25802 | 0.21034 | 0.31006 | 0.002405 | 0.50588 | 0.40823 | 0 | 0 | 2.6561e-05 | 0 | 0 | 0 | 0 | 0 | 0 | 0 | 0 | 0 | 0 | 0 | 0 | 0 | 0 | 0 | 0 | 0.0001594 | 1 | 1 | 1
12 | 11 | 7 | 0.62485 | 0.4754 | 0.1067 | 0.70618 | 0.8516 | 0.13473 | 0.2992 | 0.67265 | 0.65655 | 0.61966 | 0.31704 | 0.31804 | 0.6302 | 0.38798 | 0.086405 | 0.067339 | 0.1804 | 0.22044 | 0.2088 | 0.30717 | 0.0068044 | 0.47528 | 0.3791 | 4.4059e-05 | 0.0023206 | 0.054468 | 0.0022761 | 0 | 0 | 0 | 9.6295e-05 | 1.2506e-05 | 0.0015555 | 0.0061971 | 0.011879 | 0.010149 | 0.0053092 | 0.0035026 | 0.010062 | 0.0086684 | 0.0041247 | 0.056858 | 0.23655 | 1 | 1 | 1
12 | 11 | 8 | 0.59848 | 0.45481 | 0.13424 | 0.69318 | 0.8967 | 0.34935 | 0.32518 | 0.66753 | 0.63298 | 0.59308 | 0.38548 | 0.16181 | 0.60428 | 0.22762 | 0.083771 | 0.064868 | 0.10627 | 0.18046 | 0.17905 | 0.28881 | 0.011403 | 0.45435 | 0.36028 | 0.092764 | 0.19516 | 0.32172 | 0.19142 | 0.1642 | 0.035689 | 0.061083 | 0.23337 | 0.25131 | 0.38469 | 0.44046 | 0.42124 | 0.39763 | 0.16051 | 0.16765 | 0.39422 | 0.29466 | 0.37876 | 0.17158 | 0.48687 | 1 | 1 | 1
12 | 11 | 9 | 0.55292 | 0.52559 | 0.14629 | 0.65913 | 0.77753 | 0.44782 | 0.30297 | 0.59575 | 0.58763 | 0.54647 | 0.39037 | 0.19859 | 0.55882 | 0.27147 | 0.079985 | 0.061329 | 0.049684 | 0.13382 | 0.15453 | 0.21663 | 0.0019538 | 0.52617 | 0.42717 | 0.39478 | 0.54597 | 0.50454 | 0.5355 | 0.5854 | 0.46772 | 0.50391 | 0.59504 | 0.63459 | 0.7385 | 0.76784 | 0.76434 | 0.70023 | 0.54425 | 0.47253 | 0.69421 | 0.33458 | 0.60064 | 0.32428 | 0.54436 | 1 | 1 | 1
12 | 11 | 10 | 0.59764 | 0.4454 | 0.11729 | 0.56495 | 0.61232 | 0.055711 | 0.27221 | 0.69157 | 0.63333 | 0.5924 | 0.48965 | 0.25777 | 0.60363 | 0.32639 | 0.086558 | 0.067484 | 0.020488 | 0.11087 | 0.13356 | 0.16615 | 4.0894e-05 | 0.44505 | 0.3484 | 0.62832 | 0.75972 | 0.56526 | 0.74516 | 0.77406 | 0.68615 | 0.69869 | 0.7668 | 0.81918 | 0.90947 | 0.89255 | 0.92082 | 0.90977 | 0.80816 | 0.77052 | 0.90196 | 0.33183 | 0.66349 | 0.41888 | 0.60065 | 1 | 1 | 1
12 | 11 | 11 | 0.57905 | 0.42972 | 0.060686 | 0.47397 | 0.44726 | 0.10831 | 0.25458 | 0.80956 | 0.61448 | 0.57333 | 0.56039 | 0.36206 | 0.58502 | 0.42956 | 0.078777 | 0.060205 | 0.013584 | 0.085528 | 0.12783 | 0.13611 | 0 | 0.42964 | 0.32798 | 0.75117 | 0.85557 | 0.68539 | 0.83917 | 0.84365 | 0.79471 | 0.7866 | 0.84781 | 0.89501 | 0.98762 | 0.89997 | 0.99876 | 1 | 0.99099 | 0.7706 | 0.9959 | 0.41435 | 0.80894 | 0.4219 | 0.64047 | 1 | 1 | 1
12 | 11 | 12 | 0.54757 | 0.41271 | 0.035056 | 0.4485 | 0.35016 | 0.058096 | 0.23874 | 0.81067 | 0.58646 | 0.54164 | 0.56414 | 0.38382 | 0.5541 | 0.44656 | 0.06664 | 0.048994 | 0.010393 | 0.072238 | 0.1285 | 0.13973 | 0 | 0.41258 | 0.30981 | 0.80562 | 0.89128 | 0.64434 | 0.8742 | 0.87891 | 0.81008 | 0.85124 | 0.85423 | 0.93735 | 0.99196 | 0.88898 | 0.99921 | 1 | 1 | 0.83614 | 0.99708 | 0.43343 | 0.75655 | 0.42544 | 0.42536 | 1 | 1 | 1
12 | 11 | 13 | 0.46615 | 0.40602 | 0.026186 | 0.38956 | 0.14176 | 0.047904 | 0.19601 | 0.69206 | 0.5098 | 0.45915 | 0.54277 | 0.39588 | 0.47351 | 0.45734 | 0.060754 | 0.043632 | 0.0099812 | 0.057967 | 0.12142 | 0.15285 | 0 | 0.40602 | 0.30106 | 0.83141 | 0.91624 | 0.65282 | 0.89868 | 0.85192 | 0.83744 | 0.84522 | 0.8481 | 0.96664 | 1 | 0.97373 | 1 | 1 | 1 | 0.91621 | 1 | 0.47689 | 0.75227 | 0.45109 | 0.59497 | 1 | 1 | 1
12 | 11 | 14 | 0.37089 | 0.38109 | 0.060833 | 0.34473 | 0.019374 | 0.03801 | 0.15006 | 0.56074 | 0.41953 | 0.36275 | 0.52788 | 0.41227 | 0.3791 | 0.47253 | 0.066522 | 0.048885 | 0.0085223 | 0.061163 | 0.1192 | 0.16338 | 0 | 0.38106 | 0.27443 | 0.77831 | 0.87126 | 0.6333 | 0.85456 | 0.83968 | 0.78606 | 0.77077 | 0.82692 | 0.90208 | 1 | 0.98212 | 0.99248 | 0.96861 | 0.9762 | 0.86492 | 0.96029 | 0.48535 | 0.79342 | 0.51604 | 0.40523 | 1 | 1 | 1
12 | 11 | 15 | 0.30573 | 0.34463 | 0.11621 | 0.28813 | 0 | 0.014357 | 0.13327 | 0.47726 | 0.35715 | 0.29688 | 0.53748 | 0.43162 | 0.31444 | 0.49035 | 0.078325 | 0.059789 | 0.012247 | 0.068411 | 0.1207 | 0.16553 | 0 | 0.34465 | 0.23517 | 0.62404 | 0.72856 | 0.58397 | 0.7146 | 0.6365 | 0.65781 | 0.65551 | 0.65358 | 0.81133 | 0.84688 | 0.79548 | 0.88872 | 0.86331 | 0.86785 | 0.78953 | 0.8559 | 0.43655 | 0.73632 | 0.44097 | 0.33802 | 1 | 1 | 1
12 | 11 | 16 | 0.29878 | 0.28289 | 0.14711 | 0.25416 | 0 | 0.0089378 | 0.089026 | 0.42356 | 0.3524 | 0.29015 | 0.5547 | 0.45422 | 0.30781 | 0.51046 | 0.10517 | 0.085134 | 0.019371 | 0.080593 | 0.14447 | 0.1756 | 0 | 0.28258 | 0.17531 | 0.34411 | 0.44265 | 0.29241 | 0.43416 | 0.43589 | 0.34807 | 0.41559 | 0.46881 | 0.53122 | 0.53969 | 0.48695 | 0.51621 | 0.5348 | 0.56027 | 0.51799 | 0.53021 | 0.18544 | 0.48071 | 0.23797 | 0.12622 | 1 | 1 | 1
12 | 11 | 17 | 0.28346 | 0.27031 | 0.16754 | 0.32808 | 0 | 0.012278 | 0.053992 | 0.3382 | 0.33774 | 0.27469 | 0.54401 | 0.4941 | 0.29261 | 0.54794 | 0.14221 | 0.12092 | 0.04149 | 0.12198 | 0.17318 | 0.21932 | 0 | 0.27012 | 0.16139 | 0.030572 | 0.07233 | 0.029236 | 0.070943 | 0.0754 | 0.063415 | 0.086915 | 0.099128 | 0.16844 | 0.12246 | 0.0949 | 0.055011 | 0.073852 | 0.094132 | 0.097494 | 0.073218 | 0.04662 | 0.058935 | 0.0097798 | 0 | 1 | 1 | 1
12 | 11 | 18 | 0.25764 | 0.27885 | 0.17731 | 0.30932 | 0 | 0 | 0.0072329 | 0.33415 | 0.31324 | 0.24871 | 0.55608 | 0.52516 | 0.26701 | 0.57613 | 0.15746 | 0.13583 | 0.068229 | 0.1298 | 0.20927 | 0.23017 | 0 | 0.27897 | 0.16661 | 0 | 0 | 0.00019755 | 0 | 0 | 0 | 0 | 0 | 0 | 0 | 0 | 0 | 0 | 0 | 0 | 0 | 0.00069002 | 0.0003458 | 0 | 0 | 1 | 1 | 1
12 | 11 | 19 | 0.2157 | 0.24031 | 0.18283 | 0.24008 | 0 | 0 | 0.00027164 | 0.33266 | 0.27302 | 0.20652 | 0.542 | 0.54461 | 0.22535 | 0.59577 | 0.16319 | 0.14146 | 0.072711 | 0.083835 | 0.25843 | 0.23522 | 0 | 0.24034 | 0.13006 | 0 | 0 | 0 | 0 | 0 | 0 | 0 | 0 | 0 | 0 | 0 | 0 | 0 | 0 | 0 | 0 | 0 | 0 | 0 | 0 | 1 | 1 | 1
12 | 11 | 20 | 0.15649 | 0.17335 | 0.17908 | 0.17812 | 0 | 0 | 0 | 0.23503 | 0.2144 | 0.1469 | 0.52527 | 0.50611 | 0.16627 | 0.55777 | 0.18047 | 0.1585 | 0.068503 | 0.042073 | 0.27975 | 0.20841 | 0 | 0.17267 | 0.076047 | 0 | 0 | 0 | 0 | 0 | 0 | 0 | 0 | 0 | 0 | 0 | 0 | 0 | 0 | 0 | 0 | 0 | 0 | 0 | 0 | 1 | 1 | 1
12 | 11 | 21 | 0.11385 | 0.24263 | 0.18272 | 0.1437 | 0 | 0 | 0 | 0.1181 | 0.1735 | 0.10438 | 0.47453 | 0.48218 | 0.12388 | 0.53752 | 0.2292 | 0.20697 | 0.14456 | 0.019266 | 0.29256 | 0.1669 | 7.7313e-06 | 0.24265 | 0.13235 | 0 | 0 | 0 | 0 | 0 | 0 | 0 | 0 | 0 | 0 | 0 | 0 | 0 | 0 | 0 | 0 | 0 | 0 | 0 | 0 | 1 | 1 | 1
12 | 11 | 22 | 0.047563 | 0.28375 | 0.18627 | 0.11558 | 0 | 0 | 0 | 0.058836 | 0.10358 | 0.038011 | 0.4357 | 0.43483 | 0.057049 | 0.49565 | 0.25138 | 0.2292 | 0.24444 | 0.0070684 | 0.40903 | 0.14539 | 0.00037579 | 0.28369 | 0.17351 | 0 | 0 | 0 | 0 | 0 | 0 | 0 | 0 | 0 | 0 | 0 | 0 | 0 | 0 | 0 | 0 | 0 | 0 | 0 | 0 | 1 | 1 | 1
12 | 11 | 23 | 0.030781 | 0.32338 | 0.18127 | 0.086518 | 0 | 0 | 0 | 0.034829 | 0.086688 | 0.021488 | 0.40856 | 0.33007 | 0.04023 | 0.39459 | 0.3288 | 0.30735 | 0.39061 | 0.0012116 | 0.60611 | 0.13155 | 0.0023939 | 0.32376 | 0.20909 | 0 | 0 | 0 | 0 | 0 | 0 | 0 | 0 | 0 | 0 | 0 | 0 | 0 | 0 | 0 | 0 | 0 | 0 | 0 | 0 | 1 | 1 | 1
12 | 11 | 24 | 0.037723 | 0.26228 | 0.18606 | 0.080481 | 0 | 0 | 0 | 0.046635 | 0.095208 | 0.028498 | 0.41995 | 0.26877 | 0.0474 | 0.33833 | 0.4476 | 0.42844 | 0.44699 | 1.7638e-05 | 0.7208 | 0.11531 | 0.00024248 | 0.26245 | 0.14989 | 0 | 0 | 0 | 0 | 0 | 0 | 0 | 0 | 0 | 0 | 0 | 0 | 0 | 0 | 0 | 0 | 0 | 0 | 0 | 0 | 1 | 1 | 1
12 | 12 | 1 | 0.029476 | 0.14362 | 0.20808 | 0.04078 | 0 | 0 | 0 | 0.037357 | 0.086468 | 0.020745 | 0.39555 | 0.22568 | 0.039064 | 0.29614 | 0.51249 | 0.49499 | 0.46055 | 0 | 0.8175 | 0.099324 | 4.4888e-06 | 0.14316 | 0.04962 | 0 | 0 | 0 | 0 | 0 | 0 | 0 | 0 | 0 | 0 | 0 | 0 | 0 | 0 | 0 | 0 | 0 | 0 | 0 | 0 | 1 | 1 | 1
12 | 12 | 2 | 0.0033801 | 0.1111 | 0.23315 | 0.026457 | 0 | 0 | 0 | 0.0089692 | 0.054958 | 0.0011841 | 0.34488 | 0.22707 | 0.011846 | 0.29794 | 0.50272 | 0.48495 | 0.49937 | 0 | 0.86099 | 0.095718 | 0 | 0.11079 | 0.02431 | 0 | 0 | 0 | 0 | 0 | 0 | 0 | 0 | 0 | 0 | 0 | 0 | 0 | 0 | 0 | 0 | 0 | 0 | 0 | 0 | 1 | 1 | 1
12 | 12 | 3 | 0.00010496 | 0.12726 | 0.23799 | 0.024189 | 0 | 0 | 0 | 0.00062439 | 0.013128 | 0 | 0.34003 | 0.26223 | 0.00059624 | 0.33227 | 0.46935 | 0.45071 | 0.51197 | 0 | 0.871 | 0.086435 | 0 | 0.12706 | 0.03486 | 0 | 0 | 0 | 0 | 0 | 0 | 0 | 0 | 0 | 0 | 0 | 0 | 0 | 0 | 0 | 0 | 0 | 0 | 0 | 0 | 1 | 1 | 1
12 | 12 | 4 | 0 | 0.17103 | 0.2504 | 0.018353 | 0 | 0 | 0 | 0 | 0.0035584 | 0 | 0.30145 | 0.30791 | 0 | 0.37635 | 0.41366 | 0.39373 | 0.53636 | 0 | 0.88387 | 0.070351 | 0 | 0.17114 | 0.066681 | 0 | 0 | 0 | 0 | 0 | 0 | 0 | 0 | 0 | 0 | 0 | 0 | 0 | 0 | 0 | 0 | 0 | 0 | 0 | 0 | 1 | 1 | 1
12 | 12 | 5 | 0 | 0.1683 | 0.31371 | 0.014359 | 0 | 0 | 0 | 0 | 0.00011424 | 0 | 0.27307 | 0.33659 | 0 | 0.40346 | 0.34369 | 0.32244 | 0.56103 | 0 | 0.88832 | 0.057819 | 0 | 0.16798 | 0.068334 | 0 | 0 | 0 | 0 | 0 | 0 | 0 | 0 | 0 | 0 | 0 | 0 | 0 | 0 | 0 | 0 | 0 | 0 | 0 | 0 | 1 | 1 | 1
12 | 12 | 6 | 0 | 0.22099 | 0.46999 | 0.016951 | 0 | 0 | 0 | 0 | 0 | 0 | 0.28345 | 0.33998 | 0 | 0.40624 | 0.29834 | 0.2765 | 0.57767 | 0 | 0.87361 | 0.045732 | 0 | 0.22097 | 0.11235 | 0 | 0 | 3.5355e-05 | 0 | 0 | 0 | 0 | 0 | 0 | 0 | 0 | 0 | 0 | 0 | 0 | 0 | 0 | 0 | 0 | 0.00021213 | 1 | 1 | 1
12 | 12 | 7 | 0 | 0.2584 | 0.65611 | 0.023009 | 0 | 0 | 0 | 0 | 0 | 0 | 0.30426 | 0.32767 | 0 | 0.39446 | 0.29841 | 0.27657 | 0.57203 | 0 | 0.84294 | 0.041051 | 0 | 0.2584 | 0.14781 | 8.5704e-05 | 0.0041769 | 0.067992 | 0.0040968 | 0 | 0 | 0 | 1.0005e-05 | 5.0075e-06 | 0.0010285 | 0.0053409 | 0.015293 | 0.014117 | 0.017536 | 0.016904 | 0.013996 | 0.013802 | 0.0059193 | 0.15611 | 0.20796 | 1 | 1 | 1
12 | 12 | 8 | 0 | 0.27721 | 0.76477 | 0.031401 | 0 | 0 | 0 | 0 | 0 | 0 | 0.28021 | 0.30882 | 0 | 0.37614 | 0.38376 | 0.36322 | 0.5596 | 0 | 0.8256 | 0.031128 | 0 | 0.27705 | 0.16802 | 0.1167 | 0.23055 | 0.36317 | 0.22613 | 0.093373 | 0.0084656 | 0.0022126 | 0.16911 | 0.24328 | 0.32779 | 0.44494 | 0.5023 | 0.46503 | 0.46699 | 0.46117 | 0.46103 | 0.41462 | 0.38983 | 0.52782 | 0.38863 | 1 | 1 | 1
12 | 12 | 9 | 0 | 0.3116 | 0.7984 | 0.040448 | 0 | 0 | 0 | 0 | 0 | 0 | 0.1994 | 0.30035 | 0 | 0.36857 | 0.42694 | 0.40729 | 0.52579 | 0 | 0.83567 | 0.010835 | 0 | 0.31137 | 0.20361 | 0.37142 | 0.50594 | 0.54986 | 0.49624 | 0.32322 | 0.34506 | 0.12999 | 0.52583 | 0.59114 | 0.69215 | 0.67418 | 0.77219 | 0.76247 | 0.73475 | 0.71706 | 0.75592 | 0.62926 | 0.62549 | 0.71693 | 0.59645 | 1 | 1 | 1
12 | 12 | 10 | 0 | 0.3765 | 0.76564 | 0.036681 | 0 | 0 | 0 | 0 | 0 | 0 | 0.086731 | 0.29654 | 0 | 0.36339 | 0.38 | 0.35939 | 0.45402 | 0 | 0.84407 | 0.00027387 | 0 | 0.37642 | 0.27014 | 0.55982 | 0.6724 | 0.63589 | 0.65951 | 0.56504 | 0.2694 | 0.29509 | 0.65832 | 0.81257 | 0.88544 | 0.84507 | 0.91836 | 0.90425 | 0.86291 | 0.90905 | 0.89648 | 0.68557 | 0.7181 | 0.81395 | 0.66345 | 1 | 1 | 1
12 | 12 | 11 | 0 | 0.43947 | 0.65957 | 0.019147 | 0 | 0 | 0 | 0 | 0 | 0 | 0.061849 | 0.33311 | 0 | 0.39996 | 0.28156 | 0.25958 | 0.41229 | 0 | 0.84829 | 0 | 0 | 0.43943 | 0.33811 | 0.5994 | 0.6815 | 0.61721 | 0.66843 | 0.62375 | 0.38266 | 0.43408 | 0.62678 | 0.7649 | 0.85253 | 0.82413 | 0.84014 | 0.80758 | 0.83331 | 0.84455 | 0.80064 | 0.68146 | 0.62828 | 0.73969 | 0.67477 | 1 | 1 | 1
12 | 12 | 12 | 0 | 0.49206 | 0.54306 | 0.021436 | 0 | 0 | 0 | 0 | 0 | 0 | 0.056681 | 0.35214 | 0 | 0.41879 | 0.21115 | 0.18896 | 0.38303 | 0 | 0.84833 | 0 | 0 | 0.49199 | 0.39714 | 0.66398 | 0.73605 | 0.66653 | 0.72194 | 0.69679 | 0.45873 | 0.51657 | 0.65785 | 0.80409 | 0.89714 | 0.86725 | 0.86752 | 0.86037 | 0.86166 | 0.87028 | 0.85298 | 0.62187 | 0.60911 | 0.77165 | 0.74909 | 1 | 1 | 1
12 | 12 | 13 | 0 | 0.54232 | 0.49261 | 0.018537 | 0 | 0 | 0 | 0 | 0 | 0 | 0.044362 | 0.32603 | 0 | 0.39191 | 0.15016 | 0.12869 | 0.34074 | 0 | 0.84674 | 0 | 0 | 0.54216 | 0.45522 | 0.67625 | 0.74598 | 0.69026 | 0.73168 | 0.7366 | 0.48371 | 0.55562 | 0.63616 | 0.8101 | 0.9051 | 0.86688 | 0.86119 | 0.87836 | 0.85578 | 0.86044 | 0.87082 | 0.5223 | 0.54959 | 0.76454 | 0.87784 | 1 | 1 | 1
12 | 12 | 14 | 0 | 0.60963 | 0.44933 | 0.014629 | 0 | 0 | 0 | 0 | 0 | 0 | 0.030994 | 0.31606 | 0 | 0.38342 | 0.12252 | 0.1018 | 0.30756 | 0 | 0.84474 | 0.00012102 | 0 | 0.60938 | 0.53411 | 0.74353 | 0.83223 | 0.73134 | 0.81627 | 0.89258 | 0.33669 | 0.74153 | 0.75565 | 0.93361 | 1 | 0.96494 | 0.95911 | 0.97813 | 0.93062 | 0.96248 | 0.96973 | 0.55719 | 0.69864 | 0.80322 | 0.90657 | 1 | 1 | 1
12 | 12 | 15 | 0 | 0.71801 | 0.42764 | 0.011093 | 0 | 0 | 0 | 0 | 0 | 0 | 0.030653 | 0.30402 | 0 | 0.37294 | 0.10781 | 0.087652 | 0.30537 | 0 | 0.84294 | 0.0048428 | 0 | 0.71793 | 0.65944 | 0.63174 | 0.73687 | 0.68459 | 0.72275 | 0.7984 | 0.48878 | 0.69017 | 0.61401 | 0.81929 | 0.91456 | 0.88526 | 0.8748 | 0.82364 | 0.80137 | 0.85215 | 0.81657 | 0.57549 | 0.5969 | 0.74189 | 0.77015 | 1 | 1 | 1
12 | 12 | 16 | 0 | 0.83444 | 0.42954 | 0.0097103 | 0 | 0.017 | 0.00086784 | 0 | 3.71e-05 | 0 | 0.022972 | 0.27241 | 0 | 0.34059 | 0.12496 | 0.10416 | 0.39165 | 5.739e-05 | 0.84745 | 0.016531 | 0 | 0.83466 | 0.79514 | 0.3212 | 0.41228 | 0.38457 | 0.40437 | 0.46401 | 0.36851 | 0.42761 | 0.43997 | 0.5337 | 0.57153 | 0.53173 | 0.16669 | 0.44922 | 0.51401 | 0.52828 | 0.44536 | 0.32297 | 0.41071 | 0.40354 | 0.28179 | 1 | 1 | 1
12 | 12 | 17 | 0 | 0.89842 | 0.45871 | 0.014591 | 0 | 0.04342 | 0.014506 | 0 | 0.001656 | 0 | 0.032161 | 0.28065 | 0 | 0.35093 | 0.17059 | 0.14875 | 0.47148 | 0.0036706 | 0.81399 | 0.047675 | 0 | 0.89873 | 0.87152 | 0.032039 | 0.07247 | 0.029653 | 0.071081 | 0.10311 | 0.087481 | 0.093302 | 0.092027 | 0.1674 | 0.13887 | 0.10602 | 0.0049392 | 0.057824 | 0.079654 | 0.095096 | 0.057328 | 0.048597 | 0.03187 | 0.027512 | 0 | 1 | 1 | 1
12 | 12 | 18 | 4.7943e-05 | 0.8916 | 0.43776 | 0.017127 | 0 | 0.057828 | 0.040793 | 0 | 0.019305 | 0 | 0.077949 | 0.27095 | 0.00054133 | 0.3405 | 0.18844 | 0.16638 | 0.45505 | 0.0050903 | 0.7664 | 0.067813 | 0 | 0.89165 | 0.86673 | 0 | 0 | 0.00017164 | 0 | 0 | 0 | 0 | 0 | 0 | 0 | 0 | 0 | 0 | 0 | 0 | 0 | 0.00071679 | 0.00018048 | 0 | 0 | 1 | 1 | 1
12 | 12 | 19 | 0.00072199 | 0.87401 | 0.37721 | 0.020419 | 0 | 0.14359 | 0.062172 | 0 | 0.052569 | 0 | 0.083747 | 0.26993 | 0.0087421 | 0.34027 | 0.19215 | 0.17007 | 0.41777 | 0.0029709 | 0.76123 | 0.073751 | 0 | 0.87401 | 0.84578 | 0 | 0 | 0 | 0 | 0 | 0 | 0 | 0 | 0 | 0 | 0 | 0 | 0 | 0 | 0 | 0 | 0 | 0 | 0 | 0 | 1 | 1 | 1
12 | 12 | 20 | 4.7943e-05 | 0.85029 | 0.34555 | 0.033916 | 0 | 0.16354 | 0.069792 | 0 | 0.040145 | 0 | 0.079541 | 0.26132 | 0.00054133 | 0.33214 | 0.2056 | 0.18343 | 0.37441 | 0.0014553 | 0.77081 | 0.059019 | 0 | 0.85026 | 0.81757 | 0 | 0 | 0 | 0 | 0 | 0 | 0 | 0 | 0 | 0 | 0 | 0 | 0 | 0 | 0 | 0 | 0 | 0 | 0 | 0 | 1 | 1 | 1
12 | 12 | 21 | 0 | 0.82895 | 0.35081 | 0.053686 | 0 | 0.12379 | 0.075251 | 0 | 0.015627 | 0 | 0.081922 | 0.24496 | 0 | 0.31545 | 0.20738 | 0.1852 | 0.3543 | 0.00062343 | 0.7844 | 0.054157 | 0 | 0.82893 | 0.79161 | 0 | 0 | 0 | 0 | 0 | 0 | 0 | 0 | 0 | 0 | 0 | 0 | 0 | 0 | 0 | 0 | 0 | 0 | 0 | 0 | 1 | 1 | 1
12 | 12 | 22 | 0 | 0.80617 | 0.35866 | 0.055698 | 0 | 0.075404 | 0.068609 | 0 | 0.010473 | 0 | 0.10816 | 0.24847 | 0 | 0.31932 | 0.19547 | 0.17336 | 0.3448 | 6.5323e-05 | 0.79107 | 0.060718 | 0 | 0.80613 | 0.76442 | 0 | 0 | 0 | 0 | 0 | 0 | 0 | 0 | 0 | 0 | 0 | 0 | 0 | 0 | 0 | 0 | 0 | 0 | 0 | 0 | 1 | 1 | 1
12 | 12 | 23 | 0 | 0.78535 | 0.34491 | 0.060926 | 0 | 0.050407 | 0.048279 | 0 | 0.011924 | 0 | 0.1515 | 0.25806 | 0 | 0.33014 | 0.18072 | 0.15875 | 0.31472 | 8.907e-07 | 0.7437 | 0.054825 | 0.0002286 | 0.78519 | 0.74089 | 0 | 0 | 0 | 0 | 0 | 0 | 0 | 0 | 0 | 0 | 0 | 0 | 0 | 0 | 0 | 0 | 0 | 0 | 0 | 0 | 1 | 1 | 1
12 | 12 | 24 | 0 | 0.7936 | 0.35066 | 0.058774 | 0 | 0.060687 | 0.024374 | 0 | 0.0060898 | 0 | 0.13313 | 0.23345 | 0 | 0.30466 | 0.20111 | 0.17896 | 0.30696 | 0 | 0.66868 | 0.047596 | 0.010057 | 0.7937 | 0.74737 | 0 | 0 | 0 | 0 | 0 | 0 | 0 | 0 | 0 | 0 | 0 | 0 | 0 | 0 | 0 | 0 | 0 | 0 | 0 | 0 | 1 | 1 | 1
12 | 13 | 1 | 0 | 0.76981 | 0.36985 | 0.049928 | 0 | 0.04343 | 0.0082634 | 0 | 0.0011193 | 0 | 0.17237 | 0.22173 | 0 | 0.2942 | 0.2499 | 0.22771 | 0.29128 | 0 | 0.65202 | 0.046652 | 0.027981 | 0.76973 | 0.72115 | 0 | 0 | 0 | 0 | 0 | 0 | 0 | 0 | 0 | 0 | 0 | 0 | 0 | 0 | 0 | 0 | 0 | 0 | 0 | 0 | 1 | 1 | 1
12 | 13 | 2 | 0 | 0.75695 | 0.35161 | 0.054487 | 0 | 0.041124 | 0.00049255 | 0 | 0.00088114 | 0 | 0.23097 | 0.20809 | 0 | 0.28061 | 0.27325 | 0.25119 | 0.27572 | 0 | 0.6759 | 0.060501 | 0.029776 | 0.7571 | 0.70289 | 0 | 0 | 0 | 0 | 0 | 0 | 0 | 0 | 0 | 0 | 0 | 0 | 0 | 0 | 0 | 0 | 0 | 0 | 0 | 0 | 1 | 1 | 1
12 | 13 | 3 | 0 | 0.70217 | 0.33031 | 0.072841 | 0 | 0.063327 | 0 | 0 | 0.0047104 | 0 | 0.28825 | 0.20286 | 0 | 0.27566 | 0.25768 | 0.23552 | 0.22618 | 0 | 0.73785 | 0.074397 | 0.030028 | 0.70216 | 0.63966 | 0 | 0 | 0 | 0 | 0 | 0 | 0 | 0 | 0 | 0 | 0 | 0 | 0 | 0 | 0 | 0 | 0 | 0 | 0 | 0 | 1 | 1 | 1
12 | 13 | 4 | 0 | 0.6384 | 0.2988 | 0.083896 | 0 | 0.040344 | 0 | 0 | 0.0079005 | 0 | 0.32716 | 0.20473 | 0 | 0.27726 | 0.23616 | 0.21394 | 0.16774 | 0 | 0.73797 | 0.084549 | 0.042604 | 0.63825 | 0.56639 | 0 | 0 | 0 | 0 | 0 | 0 | 0 | 0 | 0 | 0 | 0 | 0 | 0 | 0 | 0 | 0 | 0 | 0 | 0 | 0 | 1 | 1 | 1
12 | 13 | 5 | 0 | 0.59579 | 0.28595 | 0.10511 | 0 | 0.05651 | 0 | 0 | 0.016643 | 0 | 0.32977 | 0.21793 | 0 | 0.29045 | 0.22207 | 0.19984 | 0.13109 | 1.4148e-05 | 0.64598 | 0.099498 | 0.045694 | 0.59579 | 0.51498 | 0 | 0 | 0 | 0 | 0 | 0 | 0 | 0 | 0 | 0 | 0 | 0 | 0 | 0 | 0 | 0 | 0 | 0 | 0 | 0 | 1 | 1 | 1
12 | 13 | 6 | 0 | 0.54299 | 0.29105 | 0.14993 | 0 | 0.067623 | 0 | 0 | 0.024516 | 0 | 0.30707 | 0.23096 | 0 | 0.30288 | 0.20979 | 0.18759 | 0.13714 | 0.0009029 | 0.53384 | 0.11229 | 0.047995 | 0.54334 | 0.4499 | 0 | 0 | 1.3825e-05 | 0 | 0 | 0 | 0 | 0 | 0 | 0 | 0 | 0 | 0 | 0 | 0 | 0 | 0 | 0 | 0 | 8.3038e-05 | 1 | 1 | 1
12 | 13 | 7 | 0 | 0.39978 | 0.30341 | 0.17727 | 0 | 0.091492 | 0.00056692 | 0 | 0.026591 | 0 | 0.28599 | 0.24171 | 0 | 0.31489 | 0.19006 | 0.16799 | 0.16055 | 0.0011251 | 0.43052 | 0.12937 | 0.052591 | 0.4 | 0.29199 | 4.3895e-05 | 0.0021109 | 0.073256 | 0.0020705 | 0 | 0 | 0 | 3.5865e-05 | 2.135e-06 | 0.00086681 | 0.0035275 | 0.0014694 | 0.0051812 | 0.0093259 | 0.015582 | 0.0051367 | 0.0096862 | 0.0026321 | 0.13718 | 0.26385 | 1 | 1 | 1
12 | 13 | 8 | 0 | 0.1877 | 0.28525 | 0.21993 | 0 | 0.090262 | 0.0091814 | 0 | 0.019856 | 0 | 0.26665 | 0.20823 | 0 | 0.28201 | 0.17546 | 0.15355 | 0.16021 | 0.00047817 | 0.36515 | 0.1361 | 0.05613 | 0.18716 | 0.08778 | 0.085129 | 0.1787 | 0.38089 | 0.17527 | 0.13402 | 0.024427 | 0.050826 | 0.21871 | 0.25282 | 0.36534 | 0.35323 | 0.12733 | 0.15215 | 0.36776 | 0.4648 | 0.15084 | 0.35663 | 0.29266 | 0.44856 | 0.55601 | 1 | 1 | 1
12 | 13 | 9 | 0 | 0.077628 | 0.27021 | 0.25 | 0 | 0.083634 | 0.020342 | 0 | 0.0076629 | 0 | 0.25045 | 0.15032 | 0 | 0.22378 | 0.15815 | 0.13651 | 0.14603 | 1.5832e-05 | 0.25668 | 0.11674 | 0.03856 | 0.077212 | 0.0056232 | 0.34696 | 0.483 | 0.61752 | 0.47374 | 0.56575 | 0.44661 | 0.47631 | 0.58997 | 0.6234 | 0.74495 | 0.67618 | 0.22014 | 0.30675 | 0.62697 | 0.75851 | 0.30412 | 0.44102 | 0.50845 | 0.68872 | 0.72697 | 1 | 1 | 1
12 | 13 | 10 | 0 | 0.042342 | 0.2115 | 0.22144 | 0 | 0.051785 | 0.0063566 | 0 | 0.0096754 | 0 | 0.20888 | 0.11318 | 0 | 0.18567 | 0.12991 | 0.10896 | 0.12074 | 0.0005979 | 0.14861 | 0.08503 | 0.018649 | 0.042082 | 6.8425e-05 | 0.57068 | 0.69215 | 0.69385 | 0.67888 | 0.75961 | 0.69155 | 0.69251 | 0.7739 | 0.81581 | 0.93452 | 0.86405 | 0.3831 | 0.5766 | 0.77807 | 0.92254 | 0.57164 | 0.28939 | 0.62481 | 0.78605 | 0.88824 | 1 | 1 | 1
12 | 13 | 11 | 0 | 0.05351 | 0.12476 | 0.17449 | 0 | 0.015071 | 0.0030873 | 0 | 0.016551 | 0 | 0.21107 | 0.11876 | 0 | 0.19416 | 0.090078 | 0.070812 | 0.090969 | 0.0044094 | 0.086058 | 0.075934 | 0.010926 | 0.053459 | 0 | 0.70946 | 0.80916 | 0.74224 | 0.79364 | 0.86521 | 0.78386 | 0.78187 | 0.86986 | 0.91861 | 1 | 0.94696 | 0.55859 | 0.60188 | 0.94533 | 0.99598 | 0.59671 | 0.33947 | 0.71106 | 0.78544 | 0.96283 | 1 | 1 | 1
12 | 13 | 12 | 0 | 0.063919 | 0.054525 | 0.20306 | 0 | 0.012018 | 0.04504 | 0 | 0.029454 | 0 | 0.18257 | 0.10194 | 0 | 0.17706 | 0.062482 | 0.045209 | 0.086558 | 0.010192 | 0.067245 | 0.081658 | 0.0069783 | 0.063883 | 0 | 0.75123 | 0.83277 | 0.72399 | 0.8168 | 0.87216 | 0.8423 | 0.84618 | 0.90356 | 0.9435 | 1 | 0.93106 | 0.62708 | 0.47406 | 0.96127 | 0.98893 | 0.46999 | 0.29227 | 0.64679 | 0.85881 | 1 | 1 | 1 | 1
12 | 13 | 13 | 0.00017661 | 0.07075 | 0.013503 | 0.22588 | 0 | 0 | 0.12102 | 0 | 0.042839 | 0 | 0.1608 | 0.062063 | 0.00066521 | 0.13372 | 0.050448 | 0.03441 | 0.083414 | 0.017062 | 0.059856 | 0.08882 | 0.00088445 | 0.070717 | 1.0225e-05 | 0.74011 | 0.81588 | 0.77667 | 0.80024 | 0.89973 | 0.82609 | 0.83661 | 0.89976 | 0.95206 | 1 | 0.92555 | 0.22318 | 0.62077 | 0.98628 | 1 | 0.61544 | 0.32825 | 0.70185 | 0.93966 | 0.90015 | 1 | 1 | 1
12 | 13 | 14 | 0.0039861 | 0.072234 | 0.0077331 | 0.25285 | 0 | 0 | 0.20146 | 0 | 0.057008 | 0.00074522 | 0.15893 | 0.040289 | 0.012509 | 0.11008 | 0.039601 | 0.024987 | 0.074586 | 0.030485 | 0.072976 | 0.10988 | 1.7543e-05 | 0.072161 | 0.00068993 | 0.69519 | 0.77767 | 0.85065 | 0.76276 | 0.8664 | 0.80464 | 0.79981 | 0.84924 | 0.91898 | 1 | 0.71189 | 0.27368 | 0.77128 | 0.89536 | 0.95454 | 0.76466 | 0.55403 | 0.81167 | 0.92991 | 0.83793 | 1 | 1 | 1
12 | 13 | 15 | 0.022768 | 0.076962 | 0.060735 | 0.24082 | 0 | 0 | 0.27913 | 0 | 0.078598 | 0.013978 | 0.16717 | 0.037853 | 0.032182 | 0.10828 | 0.035421 | 0.021462 | 0.075983 | 0.052254 | 0.094981 | 0.13743 | 7.8719e-05 | 0.076823 | 0.0032293 | 0.55758 | 0.64971 | 0.71112 | 0.63725 | 0.7656 | 0.6638 | 0.68845 | 0.71444 | 0.82645 | 0.90863 | 0.80186 | 0.22602 | 0.48512 | 0.64029 | 0.83714 | 0.48096 | 0.46489 | 0.72052 | 0.83675 | 0.7163 | 1 | 1 | 1
12 | 13 | 16 | 0.045666 | 0.099853 | 0.13317 | 0.24349 | 0 | 0.019465 | 0.34631 | 0 | 0.10264 | 0.036254 | 0.13163 | 0.034652 | 0.055284 | 0.1055 | 0.039844 | 0.025194 | 0.090265 | 0.063122 | 0.12621 | 0.15891 | 0.0034033 | 0.099813 | 0.01523 | 0.32295 | 0.41314 | 0.39224 | 0.40522 | 0.51685 | 0.39984 | 0.39962 | 0.46666 | 0.58004 | 0.64638 | 0.50455 | 0.26971 | 0.2868 | 0.41603 | 0.50724 | 0.28434 | 0.18308 | 0.50784 | 0.41179 | 0.27522 | 1 | 1 | 1
12 | 13 | 17 | 0.085209 | 0.11684 | 0.16245 | 0.35258 | 0 | 0.03191 | 0.40745 | 0 | 0.14361 | 0.075618 | 0.10467 | 0.014076 | 0.095059 | 0.080493 | 0.051251 | 0.035121 | 0.14123 | 0.077885 | 0.13724 | 0.1824 | 0.0071513 | 0.11685 | 0.025852 | 0.033843 | 0.074641 | 0.041923 | 0.07321 | 0.1161 | 0.092414 | 0.078224 | 0.10147 | 0.19147 | 0.17779 | 0.10071 | 0.014584 | 0.026386 | 0.054429 | 0.097831 | 0.02616 | 0.058379 | 0.066743 | 0.027514 | 0 | 1 | 1 | 1
12 | 13 | 18 | 0.13509 | 0.11622 | 0.16077 | 0.40827 | 0 | 0.036486 | 0.45329 | 0 | 0.19417 | 0.12557 | 0.1439 | 0.00074964 | 0.14504 | 0.062103 | 0.063927 | 0.046518 | 0.18601 | 0.094089 | 0.1122 | 0.23316 | 0.0090748 | 0.11626 | 0.025293 | 0 | 0 | 0.00028119 | 0 | 0 | 0 | 0 | 0 | 0 | 0 | 0 | 0 | 0 | 0 | 0 | 0 | 0.0012463 | 0.00022235 | 0 | 0 | 1 | 1 | 1
12 | 13 | 19 | 0.17172 | 0.092657 | 0.16534 | 0.41455 | 0 | 0.043317 | 0.44548 | 0 | 0.23096 | 0.16241 | 0.16073 | 0.00097179 | 0.18168 | 0.048602 | 0.078429 | 0.059881 | 0.21485 | 0.090554 | 0.076262 | 0.31723 | 0.0091251 | 0.092526 | 0.011525 | 0 | 0 | 0 | 0 | 0 | 0 | 0 | 0 | 0 | 0 | 0 | 0 | 0 | 0 | 0 | 0 | 0 | 0 | 0 | 0 | 1 | 1 | 1
12 | 13 | 20 | 0.16882 | 0.084001 | 0.16763 | 0.41742 | 0 | 0.035503 | 0.4428 | 0 | 0.22679 | 0.1593 | 0.21835 | 0.018181 | 0.1786 | 0.085045 | 0.087265 | 0.068149 | 0.24068 | 0.08686 | 0.049053 | 0.37488 | 0.01591 | 0.083851 | 0.0068312 | 0 | 0 | 0 | 0 | 0 | 0 | 0 | 0 | 0 | 0 | 0 | 0 | 0 | 0 | 0 | 0 | 0 | 0 | 0 | 0 | 1 | 1 | 1
12 | 13 | 21 | 0.17236 | 0.094476 | 0.16925 | 0.40507 | 0 | 0.027459 | 0.4162 | 0 | 0.23055 | 0.1629 | 0.28097 | 0.045081 | 0.18217 | 0.11624 | 0.098843 | 0.079097 | 0.25423 | 0.10438 | 0.030051 | 0.46894 | 0.024889 | 0.094382 | 0.012346 | 0 | 0 | 0 | 0 | 0 | 0 | 0 | 0 | 0 | 0 | 0 | 0 | 0 | 0 | 0 | 0 | 0 | 0 | 0 | 0 | 1 | 1 | 1
12 | 13 | 22 | 0.17503 | 0.11086 | 0.16853 | 0.36789 | 0 | 0.021827 | 0.32465 | 0 | 0.23304 | 0.16556 | 0.32684 | 0.071709 | 0.18481 | 0.14475 | 0.10052 | 0.080692 | 0.25452 | 0.10347 | 0.017147 | 0.55438 | 0.047733 | 0.1108 | 0.022381 | 0 | 0 | 0 | 0 | 0 | 0 | 0 | 0 | 0 | 0 | 0 | 0 | 0 | 0 | 0 | 0 | 0 | 0 | 0 | 0 | 1 | 1 | 1
12 | 13 | 23 | 0.17769 | 0.12563 | 0.1733 | 0.38112 | 0.01435 | 0.009129 | 0.22222 | 0 | 0.23672 | 0.16839 | 0.34771 | 0.098401 | 0.18762 | 0.17285 | 0.098137 | 0.078424 | 0.22265 | 0.094323 | 0.012996 | 0.58354 | 0.073143 | 0.12557 | 0.032525 | 0 | 0 | 0 | 0 | 0 | 0 | 0 | 0 | 0 | 0 | 0 | 0 | 0 | 0 | 0 | 0 | 0 | 0 | 0 | 0 | 1 | 1 | 1
12 | 13 | 24 | 0.1435 | 0.13699 | 0.17656 | 0.36729 | 0.056392 | 0 | 0.15898 | 0 | 0.202 | 0.13393 | 0.35559 | 0.11655 | 0.15337 | 0.19086 | 0.094424 | 0.074903 | 0.23013 | 0.086163 | 0.013659 | 0.5677 | 0.067593 | 0.13699 | 0.040482 | 0 | 0 | 0 | 0 | 0 | 0 | 0 | 0 | 0 | 0 | 0 | 0 | 0 | 0 | 0 | 0 | 0 | 0 | 0 | 0 | 1 | 1 | 1
12 | 14 | 1 | 0.1122 | 0.13257 | 0.18308 | 0.33825 | 0.022585 | 0 | 0.10725 | 0 | 0.17152 | 0.10267 | 0.39735 | 0.13632 | 0.12219 | 0.21038 | 0.088992 | 0.069773 | 0.22545 | 0.080689 | 0.018013 | 0.57745 | 0.099321 | 0.1325 | 0.037639 | 0 | 0 | 0 | 0 | 0 | 0 | 0 | 0 | 0 | 0 | 0 | 0 | 0 | 0 | 0 | 0 | 0 | 0 | 0 | 0 | 1 | 1 | 1
12 | 14 | 2 | 0.066347 | 0.12551 | 0.18375 | 0.31394 | 0.0021797 | 0 | 0.07154 | 0 | 0.12441 | 0.056843 | 0.3998 | 0.16212 | 0.076138 | 0.23788 | 0.087701 | 0.068558 | 0.19829 | 0.080299 | 0.024205 | 0.60357 | 0.13684 | 0.12539 | 0.032935 | 0 | 0 | 0 | 0 | 0 | 0 | 0 | 0 | 0 | 0 | 0 | 0 | 0 | 0 | 0 | 0 | 0 | 0 | 0 | 0 | 1 | 1 | 1
12 | 14 | 3 | 0.026719 | 0.12804 | 0.18302 | 0.28903 | 0 | 0 | 0.043548 | 0 | 0.082393 | 0.018006 | 0.41454 | 0.14808 | 0.035943 | 0.22317 | 0.083381 | 0.064503 | 0.20391 | 0.085209 | 0.033483 | 0.61516 | 0.1921 | 0.12783 | 0.035489 | 0 | 0 | 0 | 0 | 0 | 0 | 0 | 0 | 0 | 0 | 0 | 0 | 0 | 0 | 0 | 0 | 0 | 0 | 0 | 0 | 1 | 1 | 1
12 | 14 | 4 | 0.0015176 | 0.15965 | 0.17718 | 0.27033 | 0 | 0 | 0.01809 | 0 | 0.050205 | 0.00092242 | 0.40451 | 0.11686 | 0.0068204 | 0.18889 | 0.080106 | 0.061442 | 0.21869 | 0.0944 | 0.04129 | 0.6124 | 0.22449 | 0.15949 | 0.059746 | 0 | 0 | 0 | 0 | 0 | 0 | 0 | 0 | 0 | 0 | 0 | 0 | 0 | 0 | 0 | 0 | 0 | 0 | 0 | 0 | 1 | 1 | 1
12 | 14 | 5 | 0.0010913 | 0.20853 | 0.1767 | 0.24375 | 0 | 0 | 0.0011189 | 0.0017823 | 0.043844 | 0.00052743 | 0.39058 | 0.14403 | 0.0018435 | 0.21494 | 0.074861 | 0.056565 | 0.22085 | 0.084716 | 0.041867 | 0.61039 | 0.26977 | 0.20842 | 0.10171 | 0 | 0 | 0 | 0 | 0 | 0 | 0 | 0 | 0 | 0 | 0 | 0 | 0 | 0 | 0 | 0 | 0 | 0 | 0 | 0 | 1 | 1 | 1
12 | 14 | 6 | 0.01836 | 0.26159 | 0.1747 | 0.20551 | 0 | 0 | 0 | 0.016632 | 0.073613 | 0.0098192 | 0.37397 | 0.24954 | 0.027236 | 0.3244 | 0.070945 | 0.052945 | 0.23834 | 0.067043 | 0.040336 | 0.6192 | 0.31351 | 0.26154 | 0.15147 | 0 | 0 | 1.4208e-05 | 0 | 0 | 0 | 0 | 0 | 0 | 0 | 0 | 0 | 0 | 0 | 0 | 0 | 0 | 0 | 0 | 8.5334e-05 | 1 | 1 | 1
12 | 14 | 7 | 0.030978 | 0.30643 | 0.17292 | 0.1853 | 0 | 0 | 0 | 0.022225 | 0.088392 | 0.021881 | 0.40771 | 0.26399 | 0.040629 | 0.3352 | 0.075296 | 0.056969 | 0.26138 | 0.05993 | 0.040152 | 0.61735 | 0.32113 | 0.30631 | 0.19724 | 6.4833e-05 | 0.0035551 | 0.066095 | 0.003487 | 0 | 0 | 0 | 2.0198e-05 | 1.3169e-07 | 0.00078243 | 0.0043536 | 0.013065 | 0.012458 | 0.014889 | 0.014246 | 0.012351 | 0.0091019 | 0.0051125 | 0.16868 | 0.1905 | 1 | 1 | 1
12 | 14 | 8 | 0.015401 | 0.35868 | 0.1736 | 0.16354 | 0 | 0 | 0 | 0.015738 | 0.070456 | 0.0067247 | 0.40899 | 0.24892 | 0.024689 | 0.3213 | 0.087956 | 0.068801 | 0.29137 | 0.052692 | 0.054521 | 0.59232 | 0.27789 | 0.35831 | 0.25456 | 0.12196 | 0.2443 | 0.39854 | 0.23961 | 0.12126 | 0.020035 | 0.048545 | 0.18574 | 0.23323 | 0.38209 | 0.46983 | 0.51204 | 0.47831 | 0.46851 | 0.4647 | 0.4742 | 0.37531 | 0.41987 | 0.54705 | 0.40567 | 1 | 1 | 1
12 | 14 | 9 | 0.0045104 | 0.47452 | 0.16167 | 0.12206 | 0 | 0 | 0 | 0.0090118 | 0.057584 | 0.00094813 | 0.35466 | 0.20089 | 0.013493 | 0.27395 | 0.10688 | 0.086758 | 0.30782 | 0.037495 | 0.078383 | 0.5409 | 0.17998 | 0.47437 | 0.37857 | 0.41245 | 0.56762 | 0.64557 | 0.55674 | 0.41327 | 0.42785 | 0.47409 | 0.56466 | 0.61305 | 0.73445 | 0.77872 | 0.78792 | 0.7736 | 0.72545 | 0.75904 | 0.76696 | 0.47649 | 0.68296 | 0.81003 | 0.5316 | 1 | 1 | 1
12 | 14 | 10 | 0.019397 | 0.60678 | 0.11968 | 0.082639 | 0 | 0 | 0 | 0.0009312 | 0.075365 | 0.01072 | 0.34208 | 0.15653 | 0.02882 | 0.2275 | 0.12456 | 0.10377 | 0.26275 | 0.025879 | 0.11276 | 0.52267 | 0.15543 | 0.60694 | 0.5257 | 0.62381 | 0.75447 | 0.74128 | 0.74001 | 0.57001 | 0.63896 | 0.69115 | 0.76304 | 0.78841 | 0.91441 | 0.94088 | 0.93549 | 0.92316 | 0.83813 | 0.90495 | 0.91523 | 0.49576 | 0.81843 | 0.8821 | 0.4914 | 1 | 1 | 1
12 | 14 | 11 | 0.023157 | 0.68934 | 0.066831 | 0.051239 | 0 | 0 | 0 | 0 | 0.079592 | 0.014109 | 0.36054 | 0.19009 | 0.032655 | 0.26319 | 0.12616 | 0.10531 | 0.21511 | 0.026203 | 0.12218 | 0.53845 | 0.1259 | 0.68933 | 0.62455 | 0.76122 | 0.86724 | 0.80373 | 0.85061 | 0.67159 | 0.73419 | 0.7926 | 0.85419 | 0.8928 | 1 | 1 | 1 | 0.99791 | 0.963 | 0.99037 | 0.98934 | 0.53301 | 0.90168 | 0.96626 | 0.6271 | 1 | 1 | 1
12 | 14 | 12 | 0.010888 | 0.76629 | 0.021116 | 0.037217 | 0 | 0 | 0 | 0 | 0.065301 | 0.0020206 | 0.39202 | 0.23589 | 0.020075 | 0.30826 | 0.12684 | 0.10597 | 0.18133 | 0.035018 | 0.13359 | 0.55413 | 0.14358 | 0.76652 | 0.71302 | 0.84218 | 0.93209 | 0.83856 | 0.91422 | 0.73337 | 0.81108 | 0.84989 | 0.90745 | 0.95576 | 1 | 1 | 1 | 1 | 1 | 1 | 1 | 0.52377 | 0.93879 | 0.9788 | 0.65774 | 1 | 1 | 1
12 | 14 | 13 | 0.0075248 | 0.78697 | 0.0015173 | 0.031469 | 0 | 0 | 0 | 0 | 0.061785 | 7.3647e-05 | 0.39425 | 0.2659 | 0.016677 | 0.33604 | 0.1376 | 0.11642 | 0.16396 | 0.042635 | 0.13749 | 0.56964 | 0.19303 | 0.78733 | 0.73602 | 0.83688 | 0.92193 | 0.79079 | 0.90426 | 0.78574 | 0.80019 | 0.79189 | 0.8922 | 0.94707 | 1 | 1 | 1 | 1 | 1 | 1 | 1 | 0.44959 | 0.88338 | 0.91737 | 0.71721 | 1 | 1 | 1
12 | 14 | 14 | 0.0065132 | 0.71875 | 0.0029914 | 0.030948 | 0 | 0 | 0 | 0 | 0.06063 | 0 | 0.34683 | 0.29535 | 0.015304 | 0.3651 | 0.15995 | 0.13828 | 0.144 | 0.043573 | 0.1399 | 0.59007 | 0.23215 | 0.71856 | 0.66174 | 0.77434 | 0.86628 | 0.77772 | 0.84967 | 0.73725 | 0.79026 | 0.70779 | 0.82162 | 0.88991 | 1 | 1 | 0.99878 | 0.96431 | 0.96578 | 0.96933 | 0.95603 | 0.5366 | 0.8682 | 0.95237 | 0.62106 | 1 | 1 | 1
12 | 14 | 15 | 0.00040375 | 0.68368 | 0.040268 | 0.035932 | 0 | 0 | 0 | 0 | 0.045545 | 0 | 0.29868 | 0.29392 | 0.0028883 | 0.36364 | 0.20196 | 0.17981 | 0.16153 | 0.036013 | 0.14296 | 0.58536 | 0.22864 | 0.68326 | 0.62303 | 0.64749 | 0.75478 | 0.69543 | 0.74031 | 0.65324 | 0.66122 | 0.67541 | 0.72481 | 0.79442 | 0.89338 | 0.90483 | 0.8901 | 0.8587 | 0.85365 | 0.85786 | 0.85133 | 0.57904 | 0.78546 | 0.84366 | 0.53269 | 1 | 1 | 1
12 | 14 | 16 | 0 | 0.72559 | 0.10982 | 0.051079 | 0 | 0 | 0 | 0 | 0.027385 | 0 | 0.25832 | 0.26373 | 0.00012414 | 0.33423 | 0.27525 | 0.25321 | 0.24842 | 0.023462 | 0.18782 | 0.57039 | 0.15786 | 0.72507 | 0.67406 | 0.3611 | 0.46242 | 0.39676 | 0.45355 | 0.42448 | 0.42366 | 0.46282 | 0.49129 | 0.54861 | 0.51492 | 0.57268 | 0.54653 | 0.52833 | 0.50712 | 0.56261 | 0.52379 | 0.23093 | 0.56083 | 0.44249 | 0.19792 | 1 | 1 | 1
12 | 14 | 17 | 0 | 0.87402 | 0.1461 | 0.097946 | 0 | 0 | 0 | 0 | 0.020222 | 0 | 0.24962 | 0.22988 | 0 | 0.30077 | 0.34224 | 0.32097 | 0.30534 | 0.019199 | 0.24387 | 0.5633 | 0.1811 | 0.87446 | 0.84022 | 0.03626 | 0.083366 | 0.042109 | 0.081768 | 0.086657 | 0.1019 | 0.11742 | 0.11654 | 0.17957 | 0.12223 | 0.11976 | 0.064501 | 0.078328 | 0.078094 | 0.11596 | 0.077655 | 0.058221 | 0.07512 | 0.028538 | 0 | 1 | 1 | 1
12 | 14 | 18 | 0 | 0.92222 | 0.22138 | 0.13435 | 0 | 0 | 0 | 0 | 0.013074 | 0 | 0.24541 | 0.22576 | 0 | 0.29596 | 0.38551 | 0.365 | 0.32842 | 0.015361 | 0.2995 | 0.5214 | 0.19449 | 0.92296 | 0.89485 | 0 | 0 | 0.00042901 | 0 | 0 | 0 | 0 | 0 | 0 | 0 | 0 | 0 | 0 | 0 | 0 | 0 | 0.0012628 | 0.00099285 | 0 | 0 | 1 | 1 | 1
12 | 14 | 19 | 0 | 0.80727 | 0.21293 | 0.14031 | 0 | 0 | 0 | 0 | 0.0032162 | 0 | 0.2402 | 0.27217 | 0 | 0.34154 | 0.41612 | 0.39623 | 0.36083 | 0.015827 | 0.3221 | 0.47683 | 0.14991 | 0.80757 | 0.76136 | 0 | 0 | 0 | 0 | 0 | 0 | 0 | 0 | 0 | 0 | 0 | 0 | 0 | 0 | 0 | 0 | 0 | 0 | 0 | 0 | 1 | 1 | 1
12 | 14 | 20 | 0 | 0.62243 | 0.16982 | 0.15738 | 0 | 0 | 0 | 0 | 0.0010563 | 0 | 0.2663 | 0.33583 | 0 | 0.40102 | 0.44517 | 0.42594 | 0.44584 | 0.015032 | 0.35956 | 0.42103 | 0.098799 | 0.62212 | 0.54976 | 0 | 0 | 0 | 0 | 0 | 0 | 0 | 0 | 0 | 0 | 0 | 0 | 0 | 0 | 0 | 0 | 0 | 0 | 0 | 0 | 1 | 1 | 1
12 | 14 | 21 | 0 | 0.48912 | 0.12307 | 0.16811 | 0 | 0.011977 | 0 | 0 | 3.4661e-05 | 0 | 0.27228 | 0.41628 | 0 | 0.47869 | 0.48244 | 0.46413 | 0.51167 | 0.0094719 | 0.43665 | 0.38781 | 0.095674 | 0.48831 | 0.40286 | 0 | 0 | 0 | 0 | 0 | 0 | 0 | 0 | 0 | 0 | 0 | 0 | 0 | 0 | 0 | 0 | 0 | 0 | 0 | 0 | 1 | 1 | 1
12 | 14 | 22 | 0 | 0.51651 | 0.081077 | 0.17604 | 0 | 0.017288 | 0 | 0 | 0 | 0 | 0.29311 | 0.43409 | 0 | 0.49443 | 0.53096 | 0.51397 | 0.49504 | 0.0047415 | 0.52226 | 0.35375 | 0.14316 | 0.51627 | 0.4268 | 0 | 0 | 0 | 0 | 0 | 0 | 0 | 0 | 0 | 0 | 0 | 0 | 0 | 0 | 0 | 0 | 0 | 0 | 0 | 0 | 1 | 1 | 1
12 | 14 | 23 | 0 | 0.57604 | 0.055728 | 0.19567 | 0 | 0.023896 | 0 | 0 | 0 | 0 | 0.28957 | 0.40446 | 0 | 0.46491 | 0.57452 | 0.55881 | 0.52924 | 0.001473 | 0.59495 | 0.30193 | 0.16016 | 0.57623 | 0.48971 | 0 | 0 | 0 | 0 | 0 | 0 | 0 | 0 | 0 | 0 | 0 | 0 | 0 | 0 | 0 | 0 | 0 | 0 | 0 | 0 | 1 | 1 | 1
12 | 14 | 24 | 0 | 0.57738 | 0.027602 | 0.22696 | 0 | 0.022732 | 0 | 0 | 0 | 0 | 0.27532 | 0.38566 | 0 | 0.44785 | 0.62067 | 0.6064 | 0.60123 | 2.2373e-05 | 0.63932 | 0.27973 | 0.14594 | 0.57731 | 0.4944 | 0 | 0 | 0 | 0 | 0 | 0 | 0 | 0 | 0 | 0 | 0 | 0 | 0 | 0 | 0 | 0 | 0 | 0 | 0 | 0 | 1 | 1 | 1
12 | 15 | 1 | 0 | 0.58321 | 0.024606 | 0.23954 | 0 | 0.0091028 | 0 | 0 | 0 | 0 | 0.22931 | 0.37466 | 0 | 0.4371 | 0.67461 | 0.66213 | 0.63064 | 0 | 0.70027 | 0.27202 | 0.12437 | 0.58351 | 0.49661 | 0 | 0 | 0 | 0 | 0 | 0 | 0 | 0 | 0 | 0 | 0 | 0 | 0 | 0 | 0 | 0 | 0 | 0 | 0 | 0 | 1 | 1 | 1
12 | 15 | 2 | 0 | 0.51109 | 0.015567 | 0.23025 | 0 | 0 | 0 | 0 | 0 | 0 | 0.22005 | 0.3824 | 0 | 0.44628 | 0.71515 | 0.70409 | 0.66686 | 0 | 0.76729 | 0.27951 | 0.10306 | 0.5115 | 0.41294 | 0 | 0 | 0 | 0 | 0 | 0 | 0 | 0 | 0 | 0 | 0 | 0 | 0 | 0 | 0 | 0 | 0 | 0 | 0 | 0 | 1 | 1 | 1
12 | 15 | 3 | 0 | 0.33406 | 0.0043537 | 0.22168 | 0 | 0 | 0 | 0 | 0 | 0 | 0.18798 | 0.36036 | 0 | 0.42455 | 0.74549 | 0.73551 | 0.6774 | 0 | 0.82517 | 0.29216 | 0.088017 | 0.33397 | 0.22561 | 0 | 0 | 0 | 0 | 0 | 0 | 0 | 0 | 0 | 0 | 0 | 0 | 0 | 0 | 0 | 0 | 0 | 0 | 0 | 0 | 1 | 1 | 1
12 | 15 | 4 | 0 | 0.15557 | 0.013125 | 0.22028 | 0 | 0 | 0 | 0 | 0 | 0 | 0.15887 | 0.33861 | 0 | 0.40439 | 0.78909 | 0.78071 | 0.65974 | 0 | 0.87026 | 0.28136 | 0.079221 | 0.15493 | 0.061013 | 0 | 0 | 0 | 0 | 0 | 0 | 0 | 0 | 0 | 0 | 0 | 0 | 0 | 0 | 0 | 0 | 0 | 0 | 0 | 0 | 1 | 1 | 1
12 | 15 | 5 | 0 | 0.097709 | 0.02059 | 0.22191 | 0 | 0 | 0 | 0 | 0 | 0 | 0.13463 | 0.31697 | 0 | 0.38451 | 0.80472 | 0.79692 | 0.69322 | 0 | 0.89114 | 0.26921 | 0.067823 | 0.096995 | 0.018663 | 0 | 0 | 0 | 0 | 0 | 0 | 0 | 0 | 0 | 0 | 0 | 0 | 0 | 0 | 0 | 0 | 0 | 0 | 0 | 0 | 1 | 1 | 1
12 | 15 | 6 | 0 | 0.17609 | 0.068286 | 0.2222 | 0 | 0 | 0 | 0 | 0 | 0 | 0.1197 | 0.29014 | 0 | 0.35724 | 0.80161 | 0.7937 | 0.73759 | 0 | 0.91189 | 0.23404 | 0.060845 | 0.17539 | 0.07901 | 0 | 0 | 1.801e-05 | 0 | 0 | 0 | 0 | 0 | 0 | 0 | 0 | 0 | 0 | 0 | 0 | 0 | 0 | 0 | 0 | 0.00010817 | 1 | 1 | 1
12 | 15 | 7 | 0 | 0.39401 | 0.14624 | 0.20969 | 0 | 0 | 0 | 0 | 0 | 0 | 0.11618 | 0.30634 | 0 | 0.37493 | 0.80796 | 0.80029 | 0.68927 | 0 | 0.93073 | 0.196 | 0.059911 | 0.39472 | 0.28001 | 5.6915e-05 | 0.0031425 | 0.072551 | 0.0030822 | 0 | 0 | 0 | 1.0077e-05 | 0 | 0.00057454 | 0.0034522 | 0.011478 | 0.011088 | 0.014548 | 0.011702 | 0.010993 | 0.0033965 | 0.0039489 | 0.19127 | 0.21125 | 1 | 1 | 1
12 | 15 | 8 | 0 | 0.43237 | 0.17796 | 0.19296 | 0 | 0 | 0 | 0 | 0 | 0 | 0.078632 | 0.30666 | 0 | 0.37544 | 0.80589 | 0.79814 | 0.68545 | 3.0058e-06 | 0.93919 | 0.16195 | 0.053726 | 0.43273 | 0.32558 | 0.11531 | 0.23108 | 0.38667 | 0.22665 | 0.069643 | 0.01575 | 0.036535 | 0.20541 | 0.24465 | 0.33902 | 0.41936 | 0.50087 | 0.46874 | 0.47617 | 0.42396 | 0.46471 | 0.22339 | 0.34747 | 0.59668 | 0.47925 | 1 | 1 | 1
12 | 15 | 9 | 0 | 0.3758 | 0.24803 | 0.17662 | 0 | 0 | 0 | 0 | 0 | 0 | 0.031123 | 0.28455 | 0 | 0.35305 | 0.76263 | 0.75327 | 0.72291 | 0.00018896 | 0.9632 | 0.10835 | 0.035756 | 0.37551 | 0.27189 | 0.38696 | 0.53129 | 0.63713 | 0.52111 | 0.23767 | 0.35535 | 0.44029 | 0.5651 | 0.62195 | 0.65834 | 0.71117 | 0.78269 | 0.7654 | 0.75538 | 0.70335 | 0.75883 | 0.4108 | 0.60615 | 0.82865 | 0.63184 | 1 | 1 | 1
12 | 15 | 10 | 0 | 0.36904 | 0.27246 | 0.15737 | 0 | 0 | 0 | 0 | 0 | 0 | 0.0031586 | 0.27892 | 0 | 0.34836 | 0.72108 | 0.71022 | 0.69888 | 8.1111e-05 | 0.97838 | 0.06899 | 0.020475 | 0.36882 | 0.26375 | 0.60232 | 0.72775 | 0.80646 | 0.7138 | 0.33236 | 0.58206 | 0.6883 | 0.75756 | 0.80714 | 0.91006 | 0.91352 | 0.90823 | 0.91456 | 0.90696 | 0.8769 | 0.9067 | 0.65748 | 0.75589 | 0.9619 | 0.72415 | 1 | 1 | 1
12 | 15 | 11 | 0 | 0.3916 | 0.26956 | 0.14753 | 0 | 0 | 0 | 0 | 8.6544e-05 | 0 | 9.3339e-05 | 0.27399 | 0 | 0.34552 | 0.70889 | 0.6976 | 0.65656 | 0.0015128 | 0.98545 | 0.036136 | 0.014202 | 0.39163 | 0.28507 | 0.73063 | 0.83235 | 0.87409 | 0.81639 | 0.31532 | 0.75669 | 0.77956 | 0.82711 | 0.90631 | 1 | 1 | 1 | 0.97174 | 1 | 0.9495 | 0.9634 | 0.60724 | 0.80516 | 1 | 0.80161 | 1 | 1 | 1
12 | 15 | 12 | 0 | 0.38681 | 0.27504 | 0.14024 | 0 | 0 | 0 | 0 | 0.0027524 | 0 | 0 | 0.22661 | 0 | 0.2984 | 0.70497 | 0.69354 | 0.58119 | 0.0073027 | 0.98709 | 0.021456 | 0.0093524 | 0.38666 | 0.28201 | 0.78619 | 0.87109 | 0.87653 | 0.85439 | 0.30734 | 0.79669 | 0.84269 | 0.86457 | 0.94301 | 1 | 1 | 1 | 1 | 1 | 0.98967 | 1 | 0.57916 | 0.88196 | 1 | 0.89391 | 1 | 1 | 1
12 | 15 | 13 | 0 | 0.39666 | 0.32279 | 0.11877 | 0 | 0 | 0 | 0 | 0.010695 | 0 | 0 | 0.18533 | 0 | 0.25831 | 0.69876 | 0.68712 | 0.50624 | 0.017458 | 0.97876 | 0.019328 | 0.007183 | 0.39643 | 0.29355 | 0.80307 | 0.88495 | 0.88984 | 0.86798 | 0.41284 | 0.77838 | 0.82887 | 0.8721 | 0.94491 | 1 | 1 | 1 | 1 | 0.99206 | 0.99674 | 1 | 0.59714 | 0.8731 | 1 | 0.97177 | 1 | 1 | 1
12 | 15 | 14 | 0 | 0.43806 | 0.39191 | 0.098277 | 0 | 0 | 0 | 0 | 0.017667 | 0 | 0 | 0.15955 | 0 | 0.23352 | 0.67007 | 0.65743 | 0.44755 | 0.029719 | 0.96692 | 0.019793 | 0.0014355 | 0.43799 | 0.337 | 0.75133 | 0.84053 | 0.87878 | 0.82441 | 0.45266 | 0.78231 | 0.7837 | 0.80649 | 0.91947 | 1 | 1 | 0.99361 | 0.96891 | 0.911 | 0.94304 | 0.96059 | 0.65266 | 0.83849 | 0.96984 | 0.89785 | 1 | 1 | 1
12 | 15 | 15 | 0 | 0.47474 | 0.44534 | 0.081099 | 0 | 0 | 0 | 0 | 0.022178 | 0 | 0 | 0.14067 | 0 | 0.21428 | 0.64643 | 0.63301 | 0.42105 | 0.038683 | 0.94608 | 0.018231 | 8.874e-05 | 0.47447 | 0.38017 | 0.62695 | 0.73055 | 0.78056 | 0.71655 | 0.35992 | 0.67151 | 0.68684 | 0.73686 | 0.81455 | 0.908 | 0.90008 | 0.88754 | 0.86435 | 0.83199 | 0.83069 | 0.85693 | 0.6037 | 0.78091 | 0.8508 | 0.77479 | 1 | 1 | 1
12 | 15 | 16 | 0.00011925 | 0.55407 | 0.40642 | 0.084899 | 0 | 0 | 0 | 0 | 0.037809 | 0 | 0 | 0.14173 | 0.00061001 | 0.21537 | 0.68259 | 0.67039 | 0.44182 | 0.07155 | 0.90696 | 0.025479 | 0.0024762 | 0.55391 | 0.46882 | 0.34227 | 0.43681 | 0.40997 | 0.42844 | 0.27697 | 0.41776 | 0.41719 | 0.49812 | 0.56361 | 0.6274 | 0.58284 | 0.40311 | 0.48701 | 0.49795 | 0.506 | 0.48283 | 0.29382 | 0.51035 | 0.44119 | 0.30056 | 1 | 1 | 1
12 | 15 | 17 | 0.0033499 | 0.65475 | 0.49933 | 0.091165 | 0 | 0.019838 | 0 | 0 | 0.055937 | 0.00095613 | 0 | 0.16048 | 0.011834 | 0.23545 | 0.71035 | 0.69911 | 0.4589 | 0.12124 | 0.87155 | 0.050659 | 0.0040988 | 0.65497 | 0.58097 | 0.0367 | 0.081549 | 0.040138 | 0.079985 | 0.046153 | 0.10319 | 0.096643 | 0.11958 | 0.18708 | 0.17131 | 0.12754 | 0.049839 | 0.067449 | 0.083984 | 0.098156 | 0.06687 | 0.049073 | 0.075778 | 0.028629 | 0 | 1 | 1 | 1
12 | 15 | 18 | 0.02567 | 0.69531 | 0.5828 | 0.099682 | 0 | 0.022044 | 0.00031346 | 0 | 0.082197 | 0.016949 | 0 | 0.16002 | 0.035186 | 0.23463 | 0.70447 | 0.69302 | 0.41801 | 0.14697 | 0.849 | 0.053681 | 0.0065583 | 0.69541 | 0.63022 | 0 | 0 | 0.00033281 | 0 | 0 | 0 | 0 | 0 | 0 | 0 | 0 | 0 | 0 | 0 | 0 | 0 | 0.00080244 | 0.0009497 | 0 | 0 | 1 | 1 | 1
12 | 15 | 19 | 0.036111 | 0.70517 | 0.57885 | 0.11295 | 0 | 0.011475 | 0.0043932 | 0 | 0.093279 | 0.026874 | 0 | 0.1485 | 0.045742 | 0.22235 | 0.69453 | 0.68274 | 0.35379 | 0.16649 | 0.83567 | 0.046568 | 0.0057609 | 0.70517 | 0.64309 | 0 | 0 | 0 | 0 | 0 | 0 | 0 | 0 | 0 | 0 | 0 | 0 | 0 | 0 | 0 | 0 | 0 | 0 | 0 | 0 | 1 | 1 | 1
12 | 15 | 20 | 0.037258 | 0.70392 | 0.58793 | 0.09588 | 0 | 0.0094949 | 0.00169 | 0 | 0.094394 | 0.027995 | 0 | 0.14733 | 0.046888 | 0.22198 | 0.6746 | 0.66212 | 0.29357 | 0.18564 | 0.82666 | 0.030941 | 0.0074602 | 0.7038 | 0.64327 | 0 | 0 | 0 | 0 | 0 | 0 | 0 | 0 | 0 | 0 | 0 | 0 | 0 | 0 | 0 | 0 | 0 | 0 | 0 | 0 | 1 | 1 | 1
12 | 15 | 21 | 0.034565 | 0.72115 | 0.51313 | 0.082289 | 0 | 0 | 0.00010052 | 0 | 0.090814 | 0.025239 | 0 | 0.13926 | 0.044069 | 0.21371 | 0.65321 | 0.64001 | 0.25147 | 0.1971 | 0.82338 | 0.020341 | 0.0069519 | 0.72121 | 0.66127 | 0 | 0 | 0 | 0 | 0 | 0 | 0 | 0 | 0 | 0 | 0 | 0 | 0 | 0 | 0 | 0 | 0 | 0 | 0 | 0 | 1 | 1 | 1
12 | 15 | 22 | 0.050843 | 0.71398 | 0.43795 | 0.086477 | 0 | 0 | 0 | 0 | 0.10843 | 0.041429 | 0 | 0.13 | 0.060556 | 0.20422 | 0.65056 | 0.63727 | 0.22544 | 0.21779 | 0.82148 | 0.015187 | 0.0029995 | 0.71407 | 0.65244 | 0 | 0 | 0 | 0 | 0 | 0 | 0 | 0 | 0 | 0 | 0 | 0 | 0 | 0 | 0 | 0 | 0 | 0 | 0 | 0 | 1 | 1 | 1
12 | 15 | 23 | 0.073379 | 0.67662 | 0.37668 | 0.098363 | 0 | 0 | 0 | 0 | 0.13162 | 0.063825 | 0 | 0.12621 | 0.083204 | 0.20022 | 0.64047 | 0.62685 | 0.20176 | 0.25245 | 0.81574 | 0.0081225 | 0.0012664 | 0.67651 | 0.61085 | 0 | 0 | 0 | 0 | 0 | 0 | 0 | 0 | 0 | 0 | 0 | 0 | 0 | 0 | 0 | 0 | 0 | 0 | 0 | 0 | 1 | 1 | 1
12 | 15 | 24 | 0.10396 | 0.65389 | 0.35839 | 0.11496 | 0 | 0 | 0 | 0 | 0.16314 | 0.094411 | 0 | 0.13319 | 0.11393 | 0.20721 | 0.64337 | 0.62984 | 0.1906 | 0.31161 | 0.82368 | 0.0057384 | 2.9142e-05 | 0.65381 | 0.58362 | 0 | 0 | 0 | 0 | 0 | 0 | 0 | 0 | 0 | 0 | 0 | 0 | 0 | 0 | 0 | 0 | 0 | 0 | 0 | 0 | 1 | 1 | 1
12 | 16 | 1 | 0.12351 | 0.63422 | 0.33549 | 0.11264 | 0 | 0 | 0 | 0 | 0.18298 | 0.114 | 0 | 0.15266 | 0.13352 | 0.22541 | 0.6297 | 0.61573 | 0.20091 | 0.35092 | 0.83316 | 0.0025233 | 0 | 0.63403 | 0.56203 | 0 | 0 | 0 | 0 | 0 | 0 | 0 | 0 | 0 | 0 | 0 | 0 | 0 | 0 | 0 | 0 | 0 | 0 | 0 | 0 | 1 | 1 | 1
12 | 16 | 2 | 0.1213 | 0.64255 | 0.25847 | 0.11158 | 0 | 0 | 0 | 0 | 0.18035 | 0.11173 | 0 | 0.20854 | 0.13125 | 0.28162 | 0.61438 | 0.59992 | 0.22625 | 0.37325 | 0.84736 | 0.005859 | 0 | 0.64227 | 0.57298 | 0 | 0 | 0 | 0 | 0 | 0 | 0 | 0 | 0 | 0 | 0 | 0 | 0 | 0 | 0 | 0 | 0 | 0 | 0 | 0 | 1 | 1 | 1
12 | 16 | 3 | 0.11306 | 0.7024 | 0.21004 | 0.11721 | 0 | 0 | 0 | 0 | 0.17167 | 0.10343 | 0 | 0.25947 | 0.12296 | 0.33062 | 0.59466 | 0.57957 | 0.24153 | 0.37651 | 0.8748 | 0.0098242 | 0 | 0.70253 | 0.6382 | 0 | 0 | 0 | 0 | 0 | 0 | 0 | 0 | 0 | 0 | 0 | 0 | 0 | 0 | 0 | 0 | 0 | 0 | 0 | 0 | 1 | 1 | 1
12 | 16 | 4 | 0.11518 | 0.72268 | 0.20647 | 0.12936 | 0 | 0 | 0 | 0 | 0.17433 | 0.10562 | 0 | 0.29534 | 0.12515 | 0.36399 | 0.5654 | 0.54942 | 0.26049 | 0.35718 | 0.89783 | 0.0162 | 0 | 0.72293 | 0.66065 | 0 | 0 | 0 | 0 | 0 | 0 | 0 | 0 | 0 | 0 | 0 | 0 | 0 | 0 | 0 | 0 | 0 | 0 | 0 | 0 | 1 | 1 | 1
12 | 16 | 5 | 0.10992 | 0.67559 | 0.19939 | 0.14441 | 0 | 0 | 0 | 0 | 0.16884 | 0.10033 | 0 | 0.32617 | 0.11986 | 0.39408 | 0.52626 | 0.50914 | 0.28753 | 0.34788 | 0.90616 | 0.023905 | 0 | 0.67536 | 0.61106 | 0 | 0 | 0 | 0 | 0 | 0 | 0 | 0 | 0 | 0 | 0 | 0 | 0 | 0 | 0 | 0 | 0 | 0 | 0 | 0 | 1 | 1 | 1
12 | 16 | 6 | 0.10403 | 0.66908 | 0.20355 | 0.15046 | 0 | 0 | 0 | 0 | 0.16298 | 0.09444 | 0 | 0.32298 | 0.11397 | 0.39081 | 0.51546 | 0.49803 | 0.32037 | 0.34653 | 0.91174 | 0.027039 | 6.1082e-06 | 0.66894 | 0.60235 | 0 | 0 | 2.4831e-06 | 0 | 0 | 0 | 0 | 0 | 0 | 0 | 0 | 0 | 0 | 0 | 0 | 0 | 0 | 0 | 0 | 1.4914e-05 | 1 | 1 | 1
12 | 16 | 7 | 0.096252 | 0.68188 | 0.21937 | 0.16973 | 0 | 0 | 0 | 0 | 0.15518 | 0.086677 | 3.5826e-05 | 0.2942 | 0.10619 | 0.36194 | 0.50809 | 0.49047 | 0.3319 | 0.33761 | 0.90589 | 0.03273 | 0.00036346 | 0.68186 | 0.61584 | 3.8696e-05 | 0.0021834 | 0.054629 | 0.0021416 | 0 | 0 | 0 | 3.6521e-06 | 0 | 0.00044659 | 0.0030593 | 0.010453 | 0.010013 | 0.008452 | 0.0040424 | 0.009927 | 0.0092873 | 0.0040525 | 0.10455 | 0.19012 | 1 | 1 | 1
12 | 16 | 8 | 0.085398 | 0.68637 | 0.22175 | 0.1895 | 0 | 0 | 0 | 0 | 0.14435 | 0.075866 | 0.00057858 | 0.2857 | 0.095331 | 0.35524 | 0.50486 | 0.48715 | 0.32947 | 0.3105 | 0.88715 | 0.037984 | 0.0047154 | 0.68628 | 0.62198 | 0.10424 | 0.21289 | 0.41071 | 0.20881 | 0.088485 | 0.0053566 | 0.027241 | 0.19937 | 0.22673 | 0.37792 | 0.44374 | 0.50268 | 0.46626 | 0.36238 | 0.25435 | 0.46226 | 0.40467 | 0.3781 | 0.49434 | 0.5438 | 1 | 1 | 1
12 | 16 | 9 | 0.065882 | 0.6999 | 0.21654 | 0.18838 | 0 | 0 | 0 | 0 | 0.1245 | 0.056444 | 3.5826e-05 | 0.2673 | 0.075754 | 0.33831 | 0.50418 | 0.48645 | 0.30007 | 0.22521 | 0.8891 | 0.030565 | 0.0038699 | 0.7 | 0.63555 | 0.36674 | 0.50243 | 0.66414 | 0.4928 | 0.27827 | 0.14421 | 0.40208 | 0.57105 | 0.61467 | 0.72698 | 0.76484 | 0.77707 | 0.75439 | 0.59044 | 0.60784 | 0.74791 | 0.56994 | 0.63946 | 0.72058 | 0.66791 | 1 | 1 | 1
12 | 16 | 10 | 0.034728 | 0.68008 | 0.19744 | 0.19129 | 0 | 0 | 0.0016023 | 0 | 0.091094 | 0.025423 | 0 | 0.2268 | 0.044244 | 0.29915 | 0.4939 | 0.47589 | 0.2349 | 0.15397 | 0.89587 | 0.014824 | 0.00077884 | 0.68022 | 0.61166 | 0.56327 | 0.6794 | 0.85202 | 0.66638 | 0.38472 | 0.32424 | 0.62647 | 0.73747 | 0.80736 | 0.8914 | 0.8999 | 0.93328 | 0.8996 | 0.75566 | 0.75425 | 0.89187 | 0.7038 | 0.76557 | 0.86209 | 0.93387 | 1 | 1 | 1
12 | 16 | 11 | 0.018654 | 0.61853 | 0.16364 | 0.18456 | 0 | 0 | 0.026654 | 0 | 0.073611 | 0.0095381 | 0 | 0.17852 | 0.027942 | 0.25265 | 0.49389 | 0.47589 | 0.18549 | 0.12917 | 0.89162 | 0.02251 | 0.0015096 | 0.61857 | 0.54088 | 0.69313 | 0.78942 | 0.9114 | 0.77428 | 0.39221 | 0.49863 | 0.76666 | 0.80767 | 0.90757 | 1 | 1 | 1 | 0.97226 | 0.84893 | 0.87605 | 0.96391 | 0.78506 | 0.79371 | 0.90404 | 1 | 1 | 1 | 1
12 | 16 | 12 | 0.021473 | 0.53757 | 0.11875 | 0.21118 | 0 | 0 | 0.072333 | 0 | 0.07769 | 0.01244 | 0 | 0.12145 | 0.030937 | 0.19546 | 0.51006 | 0.49249 | 0.16994 | 0.13058 | 0.89253 | 0.022715 | 0.0038355 | 0.53758 | 0.44776 | 0.74552 | 0.82663 | 0.92102 | 0.81078 | 0.42695 | 0.60881 | 0.82566 | 0.86139 | 0.92789 | 1 | 1 | 0.99467 | 0.93257 | 0.87692 | 0.86556 | 0.92456 | 0.81184 | 0.83427 | 0.89443 | 1 | 1 | 1 | 1
12 | 16 | 13 | 0.012954 | 0.43572 | 0.065118 | 0.28205 | 0 | 0 | 0.096818 | 0 | 0.067507 | 0.003955 | 0 | 0.072975 | 0.022168 | 0.14562 | 0.53183 | 0.51486 | 0.20757 | 0.13401 | 0.89858 | 0.043458 | 0.0056612 | 0.43532 | 0.33841 | 0.71055 | 0.78339 | 0.92099 | 0.76837 | 0.32271 | 0.47644 | 0.791 | 0.84399 | 0.86083 | 1 | 1 | 0.99197 | 0.9538 | 0.78975 | 0.76038 | 0.94561 | 0.73484 | 0.90393 | 0.80473 | 1 | 1 | 1 | 1
12 | 16 | 14 | 0.017099 | 0.40419 | 0.035504 | 0.36158 | 0 | 0 | 0.11302 | 0 | 0.072185 | 0.0080431 | 0 | 0.036054 | 0.026398 | 0.1057 | 0.54809 | 0.53159 | 0.22728 | 0.14267 | 0.88034 | 0.068374 | 0.0060994 | 0.40374 | 0.3044 | 0.6238 | 0.69788 | 0.86475 | 0.6845 | 0.38682 | 0.24341 | 0.58896 | 0.77327 | 0.84397 | 0.96772 | 0.97764 | 0.89951 | 0.91922 | 0.72039 | 0.63676 | 0.91133 | 0.65172 | 0.84852 | 0.73485 | 0.96238 | 1 | 1 | 1
12 | 16 | 15 | 0.032617 | 0.4512 | 0.062557 | 0.4217 | 0 | 0 | 0.15599 | 0 | 0.088901 | 0.023343 | 0 | 0.011185 | 0.042119 | 0.076676 | 0.56849 | 0.5526 | 0.25088 | 0.16491 | 0.83959 | 0.087166 | 0.010399 | 0.45085 | 0.3548 | 0.50469 | 0.58763 | 0.68504 | 0.57636 | 0.34721 | 0.3399 | 0.42923 | 0.61146 | 0.79758 | 0.86018 | 0.87324 | 0.76288 | 0.67135 | 0.50694 | 0.62841 | 0.66559 | 0.50731 | 0.69148 | 0.58415 | 0.69855 | 1 | 1 | 1
12 | 16 | 16 | 0.06043 | 0.55555 | 0.1214 | 0.50645 | 0 | 0 | 0.23639 | 0 | 0.11898 | 0.051033 | 0 | 0.00088864 | 0.070287 | 0.059265 | 0.58399 | 0.56857 | 0.29133 | 0.31284 | 0.77227 | 0.11963 | 0.023787 | 0.55565 | 0.46736 | 0.30278 | 0.38601 | 0.29976 | 0.37861 | 0.30482 | 0.31486 | 0.35443 | 0.43353 | 0.48593 | 0.50839 | 0.51934 | 0.50434 | 0.439 | 0.352 | 0.43669 | 0.43523 | 0.21279 | 0.43093 | 0.3312 | 0.21573 | 1 | 1 | 1
12 | 16 | 17 | 0.070444 | 0.6247 | 0.19675 | 0.65904 | 0 | 0 | 0.27655 | 0 | 0.13025 | 0.061132 | 0 | 0.0051161 | 0.080483 | 0.070215 | 0.58824 | 0.57296 | 0.33569 | 0.47439 | 0.73723 | 0.1834 | 0.041989 | 0.62506 | 0.54394 | 0.027774 | 0.062044 | 0.027742 | 0.060854 | 0.055023 | 0.055822 | 0.064827 | 0.096756 | 0.15154 | 0.12397 | 0.10449 | 0.056372 | 0.056897 | 0.036071 | 0.072874 | 0.056408 | 0.049304 | 0.051965 | 0.01313 | 0 | 1 | 1 | 1
12 | 16 | 18 | 0.034129 | 0.60106 | 0.24574 | 0.77491 | 0.019826 | 0 | 0.25583 | 0 | 0.089287 | 0.024683 | 0 | 0.0003168 | 0.043481 | 0.049386 | 0.59331 | 0.57818 | 0.37091 | 0.52556 | 0.70979 | 0.20272 | 0.055721 | 0.60108 | 0.52072 | 0 | 0 | 0.00027421 | 0 | 0 | 0 | 0 | 0 | 0 | 0 | 0 | 0 | 0 | 0 | 0 | 0 | 0.00083287 | 0.0006067 | 0 | 0 | 1 | 1 | 1
12 | 16 | 19 | 0.048655 | 0.56029 | 0.16356 | 0.77238 | 0.12099 | 0.04573 | 0.2723 | 0 | 0.10577 | 0.039214 | 0 | 0 | 0.058299 | 0.044187 | 0.60141 | 0.58653 | 0.45049 | 0.51293 | 0.64993 | 0.21228 | 0.073962 | 0.56004 | 0.47704 | 0 | 0 | 0 | 0 | 0 | 0 | 0 | 0 | 0 | 0 | 0 | 0 | 0 | 0 | 0 | 0 | 0 | 0 | 0 | 0 | 1 | 1 | 1
12 | 16 | 20 | 0.082516 | 0.56157 | 0.071635 | 0.76134 | 0.25168 | 0.022954 | 0.23102 | 0 | 0.14138 | 0.072994 | 0 | 0 | 0.092433 | 0.042668 | 0.62913 | 0.61514 | 0.54921 | 0.54449 | 0.5801 | 0.21327 | 0.090213 | 0.56155 | 0.47567 | 0 | 0 | 0 | 0 | 0 | 0 | 0 | 0 | 0 | 0 | 0 | 0 | 0 | 0 | 0 | 0 | 0 | 0 | 0 | 0 | 1 | 1 | 1
12 | 16 | 21 | 0.1131 | 0.55032 | 0.020656 | 0.74768 | 0.34487 | 0.021636 | 0.19575 | 0 | 0.17084 | 0.10336 | 0 | 0 | 0.12286 | 0.037491 | 0.6804 | 0.66812 | 0.64354 | 0.59841 | 0.53276 | 0.22335 | 0.11181 | 0.55011 | 0.46512 | 0 | 0 | 0 | 0 | 0 | 0 | 0 | 0 | 0 | 0 | 0 | 0 | 0 | 0 | 0 | 0 | 0 | 0 | 0 | 0 | 1 | 1 | 1
12 | 16 | 22 | 0.18152 | 0.57091 | 0.0014602 | 0.70542 | 0.44479 | 0.016601 | 0.12886 | 0 | 0.24026 | 0.17222 | 0.0010232 | 0 | 0.1914 | 0.028233 | 0.71285 | 0.70171 | 0.64241 | 0.68679 | 0.51528 | 0.2486 | 0.15001 | 0.57077 | 0.4879 | 0 | 0 | 0 | 0 | 0 | 0 | 0 | 0 | 0 | 0 | 0 | 0 | 0 | 0 | 0 | 0 | 0 | 0 | 0 | 0 | 1 | 1 | 1
12 | 16 | 23 | 0.21874 | 0.60838 | 0 | 0.66513 | 0.48453 | 0.061216 | 0.10444 | 0.0011721 | 0.27642 | 0.20964 | 0.019742 | 0 | 0.22845 | 0.035129 | 0.75394 | 0.74427 | 0.67115 | 0.7464 | 0.52636 | 0.26081 | 0.1946 | 0.60848 | 0.52829 | 0 | 0 | 0 | 0 | 0 | 0 | 0 | 0 | 0 | 0 | 0 | 0 | 0 | 0 | 0 | 0 | 0 | 0 | 0 | 0 | 1 | 1 | 1
12 | 16 | 24 | 0.21893 | 0.61057 | 0.0011697 | 0.655 | 0.52034 | 0.092707 | 0.086417 | 0.012721 | 0.27605 | 0.20974 | 0.057614 | 0.0024267 | 0.22855 | 0.061712 | 0.80749 | 0.7998 | 0.70169 | 0.77237 | 0.56141 | 0.26728 | 0.24346 | 0.61061 | 0.53153 | 0 | 0 | 0 | 0 | 0 | 0 | 0 | 0 | 0 | 0 | 0 | 0 | 0 | 0 | 0 | 0 | 0 | 0 | 0 | 0 | 1 | 1 | 1
12 | 17 | 1 | 0.20396 | 0.58951 | 0.017981 | 0.61249 | 0.51367 | 0.12558 | 0.077415 | 0.032919 | 0.26088 | 0.19459 | 0.082825 | 0.044057 | 0.21357 | 0.11497 | 0.84754 | 0.84139 | 0.73215 | 0.76048 | 0.57225 | 0.2639 | 0.2723 | 0.58925 | 0.51092 | 0 | 0 | 0 | 0 | 0 | 0 | 0 | 0 | 0 | 0 | 0 | 0 | 0 | 0 | 0 | 0 | 0 | 0 | 0 | 0 | 1 | 1 | 1
12 | 17 | 2 | 0.20106 | 0.61389 | 0.075614 | 0.5572 | 0.52319 | 0.17497 | 0.067527 | 0.050618 | 0.25823 | 0.1917 | 0.087879 | 0.087741 | 0.21071 | 0.16191 | 0.87351 | 0.86837 | 0.76128 | 0.74114 | 0.52805 | 0.24171 | 0.30748 | 0.6138 | 0.53704 | 0 | 0 | 0 | 0 | 0 | 0 | 0 | 0 | 0 | 0 | 0 | 0 | 0 | 0 | 0 | 0 | 0 | 0 | 0 | 0 | 1 | 1 | 1
12 | 17 | 3 | 0.20693 | 0.6445 | 0.1681 | 0.58757 | 0.44176 | 0.24104 | 0.055693 | 0.069826 | 0.26366 | 0.19756 | 0.095103 | 0.12289 | 0.2165 | 0.19648 | 0.90046 | 0.8964 | 0.73771 | 0.7468 | 0.51361 | 0.2056 | 0.33216 | 0.64459 | 0.57051 | 0 | 0 | 0 | 0 | 0 | 0 | 0 | 0 | 0 | 0 | 0 | 0 | 0 | 0 | 0 | 0 | 0 | 0 | 0 | 0 | 1 | 1 | 1
12 | 17 | 4 | 0.22822 | 0.64206 | 0.22175 | 0.52477 | 0.25269 | 0.33722 | 0.052624 | 0.096161 | 0.28498 | 0.21909 | 0.1187 | 0.17596 | 0.23779 | 0.25008 | 0.92221 | 0.91902 | 0.74964 | 0.76413 | 0.56108 | 0.19434 | 0.3371 | 0.642 | 0.56949 | 0 | 0 | 0 | 0 | 0 | 0 | 0 | 0 | 0 | 0 | 0 | 0 | 0 | 0 | 0 | 0 | 0 | 0 | 0 | 0 | 1 | 1 | 1
12 | 17 | 5 | 0.23812 | 0.64065 | 0.27596 | 0.52428 | 0.098508 | 0.41704 | 0.032468 | 0.13043 | 0.29398 | 0.22897 | 0.14141 | 0.22048 | 0.24754 | 0.29443 | 0.92585 | 0.9228 | 0.84055 | 0.76779 | 0.62103 | 0.17332 | 0.33238 | 0.64063 | 0.56735 | 0 | 0 | 0 | 0 | 0 | 0 | 0 | 0 | 0 | 0 | 0 | 0 | 0 | 0 | 0 | 0 | 0 | 0 | 0 | 0 | 1 | 1 | 1
12 | 17 | 6 | 0.25366 | 0.62964 | 0.38265 | 0.51629 | 0.017891 | 0.55662 | 0.010166 | 0.18771 | 0.30892 | 0.24462 | 0.15892 | 0.22513 | 0.26298 | 0.2977 | 0.93436 | 0.93165 | 0.85496 | 0.77071 | 0.6521 | 0.17381 | 0.32956 | 0.62951 | 0.55594 | 0 | 0 | 2.3707e-06 | 0 | 0 | 0 | 0 | 0 | 0 | 0 | 0 | 0 | 0 | 0 | 0 | 0 | 0 | 0 | 0 | 1.4239e-05 | 1 | 1 | 1
12 | 17 | 7 | 0.27395 | 0.63645 | 0.47741 | 0.52676 | 0.0007975 | 0.53732 | 0.005233 | 0.26525 | 0.32868 | 0.26511 | 0.17529 | 0.21797 | 0.28317 | 0.2906 | 0.93492 | 0.93224 | 0.87407 | 0.76583 | 0.65777 | 0.18451 | 0.31399 | 0.6365 | 0.56152 | 4.0634e-05 | 0.0024178 | 0.069568 | 0.0023715 | 0 | 0 | 0 | 3.6385e-07 | 0 | 0.00015328 | 0.0013095 | 0.0092846 | 0.0084508 | 0.012297 | 0.009176 | 0.0083782 | 0.0037461 | 0.0028856 | 0.16046 | 0.22818 | 1 | 1 | 1
12 | 17 | 8 | 0.28185 | 0.61741 | 0.54781 | 0.54434 | 0 | 0.59988 | 0.0036718 | 0.31466 | 0.33755 | 0.27327 | 0.15291 | 0.20393 | 0.29121 | 0.27872 | 0.92071 | 0.91745 | 0.86893 | 0.77663 | 0.66 | 0.18647 | 0.29526 | 0.61736 | 0.54067 | 0.09552 | 0.18909 | 0.3595 | 0.18547 | 0.04218 | 0.00022483 | 0.00054346 | 0.13342 | 0.087533 | 0.30595 | 0.26498 | 0.49486 | 0.42555 | 0.4545 | 0.40644 | 0.42189 | 0.25427 | 0.34975 | 0.56095 | 0.51331 | 1 | 1 | 1
12 | 17 | 9 | 0.22975 | 0.59598 | 0.64667 | 0.51794 | 0 | 0.53071 | 0.002952 | 0.24353 | 0.2862 | 0.22059 | 0.13625 | 0.1448 | 0.23926 | 0.21977 | 0.90168 | 0.89766 | 0.88104 | 0.75027 | 0.64868 | 0.15017 | 0.25865 | 0.59571 | 0.51846 | 0.29285 | 0.39629 | 0.56083 | 0.3887 | 0.12622 | 0.057249 | 0.10458 | 0.37059 | 0.21051 | 0.68448 | 0.49111 | 0.75213 | 0.68015 | 0.75122 | 0.68875 | 0.67431 | 0.54906 | 0.57512 | 0.80883 | 0.63918 | 1 | 1 | 1
12 | 17 | 10 | 0.17705 | 0.61942 | 0.72686 | 0.42659 | 0 | 0.36697 | 0.00019877 | 0.20218 | 0.23186 | 0.16714 | 0.10896 | 0.068756 | 0.18636 | 0.14047 | 0.86372 | 0.85819 | 0.86861 | 0.70549 | 0.68081 | 0.080221 | 0.25183 | 0.61922 | 0.5449 | 0.4465 | 0.53444 | 0.68232 | 0.5242 | 0.12395 | 0.23621 | 0.19738 | 0.39398 | 0.34852 | 0.83916 | 0.80115 | 0.90005 | 0.73198 | 0.90929 | 0.83598 | 0.72569 | 0.70681 | 0.64163 | 0.94025 | 0.88584 | 1 | 1 | 1
12 | 17 | 11 | 0.24093 | 0.67325 | 0.64801 | 0.42662 | 0 | 0.24964 | 0 | 0.23987 | 0.29641 | 0.23178 | 0.11129 | 0.019129 | 0.25029 | 0.084756 | 0.83231 | 0.82557 | 0.71418 | 0.72494 | 0.70776 | 0.080325 | 0.27039 | 0.67321 | 0.60596 | 0.52212 | 0.59189 | 0.72504 | 0.58054 | 0.072602 | 0.29986 | 0.33659 | 0.34729 | 0.14602 | 0.98417 | 0.96586 | 0.98379 | 0.86383 | 0.95153 | 0.8854 | 0.85641 | 0.78176 | 0.68025 | 0.99208 | 1 | 1 | 1 | 1
12 | 17 | 12 | 0.32805 | 0.72354 | 0.57508 | 0.46032 | 0 | 0.18378 | 0 | 0.31413 | 0.37948 | 0.31958 | 0.12816 | 0.013835 | 0.33673 | 0.079832 | 0.78908 | 0.7807 | 0.61966 | 0.76597 | 0.72564 | 0.11007 | 0.30158 | 0.7235 | 0.66547 | 0.55545 | 0.61509 | 0.74958 | 0.6033 | 0.078979 | 0.24622 | 0.40707 | 0.36869 | 0.059245 | 0.97749 | 0.98367 | 0.98782 | 0.96379 | 0.99123 | 0.96448 | 0.95552 | 0.79078 | 0.54249 | 1 | 1 | 1 | 1 | 1
12 | 17 | 13 | 0.42468 | 0.77397 | 0.47001 | 0.49712 | 0 | 0.15134 | 0 | 0.39482 | 0.47222 | 0.4174 | 0.14705 | 0.026212 | 0.43266 | 0.095664 | 0.71137 | 0.70017 | 0.60421 | 0.84393 | 0.76031 | 0.10419 | 0.32366 | 0.77409 | 0.72354 | 0.53699 | 0.59238 | 0.77103 | 0.58102 | 0.12609 | 0.18974 | 0.3131 | 0.36376 | 0.035624 | 0.88885 | 0.94684 | 1 | 0.99514 | 0.94911 | 0.92906 | 0.98659 | 0.828 | 0.63388 | 0.98841 | 0.96136 | 1 | 1 | 1
12 | 17 | 14 | 0.45988 | 0.78883 | 0.35802 | 0.53179 | 0 | 0.11138 | 0 | 0.5015 | 0.50596 | 0.45311 | 0.18426 | 0.02811 | 0.46761 | 0.097241 | 0.62731 | 0.61326 | 0.57381 | 0.82 | 0.80161 | 0.12443 | 0.37128 | 0.7889 | 0.74213 | 0.46506 | 0.52065 | 0.77092 | 0.51067 | 0.14451 | 0.14584 | 0.17122 | 0.25942 | 0.077913 | 0.73228 | 0.87697 | 0.97151 | 0.91664 | 0.85792 | 0.82005 | 0.90877 | 0.8737 | 0.59443 | 0.94624 | 0.95196 | 1 | 1 | 1
12 | 17 | 15 | 0.402 | 0.78101 | 0.35503 | 0.55908 | 0 | 0.11461 | 0 | 0.58256 | 0.4499 | 0.39433 | 0.22067 | 0.031253 | 0.41006 | 0.099925 | 0.53772 | 0.52093 | 0.52862 | 0.78192 | 0.83336 | 0.16042 | 0.41305 | 0.78081 | 0.73619 | 0.36587 | 0.4266 | 0.6765 | 0.41842 | 0.13129 | 0.10556 | 0.20313 | 0.21328 | 0.079545 | 0.52346 | 0.76746 | 0.85367 | 0.71353 | 0.7035 | 0.68756 | 0.7074 | 0.80145 | 0.57294 | 0.83457 | 0.76731 | 1 | 1 | 1
12 | 17 | 16 | 0.32763 | 0.81116 | 0.40156 | 0.59613 | 0 | 0.15761 | 0 | 0.57053 | 0.37726 | 0.31887 | 0.22988 | 0.056771 | 0.33604 | 0.12634 | 0.48397 | 0.46571 | 0.56544 | 0.78999 | 0.88182 | 0.1471 | 0.40053 | 0.8112 | 0.7694 | 0.18484 | 0.23747 | 0.33337 | 0.23291 | 0.15413 | 0.20794 | 0.032057 | 0.2456 | 0.091251 | 0.30413 | 0.44741 | 0.1439 | 0.35414 | 0.46427 | 0.44863 | 0.3511 | 0.21837 | 0.38111 | 0.43587 | 0.32894 | 1 | 1 | 1
12 | 17 | 17 | 0.33391 | 0.82666 | 0.35018 | 0.68616 | 0.0071703 | 0.19464 | 0.00081912 | 0.56659 | 0.38534 | 0.32553 | 0.23871 | 0.13852 | 0.34259 | 0.2125 | 0.47219 | 0.45362 | 0.62327 | 0.79824 | 0.93772 | 0.14686 | 0.455 | 0.82681 | 0.78646 | 0.014348 | 0.03347 | 0.027882 | 0.032829 | 0.023513 | 0.022529 | 0.00059067 | 0.041592 | 0.0093312 | 0.080516 | 0.10003 | 0.0040101 | 0.050233 | 0.06764 | 0.081571 | 0.049801 | 0.048829 | 0.037099 | 0.036495 | 0 | 1 | 1 | 1
12 | 17 | 18 | 0.34558 | 0.8013 | 0.2726 | 0.70807 | 0.041038 | 0.26239 | 0.014138 | 0.57581 | 0.39709 | 0.33741 | 0.18814 | 0.22887 | 0.35425 | 0.30277 | 0.52981 | 0.51279 | 0.64821 | 0.78909 | 0.94873 | 0.13859 | 0.56114 | 0.80138 | 0.75698 | 0 | 0 | 0.00017386 | 0 | 0 | 0 | 0 | 0 | 0 | 0 | 0 | 0 | 0 | 0 | 0 | 0 | 0.00089248 | 1.2284e-05 | 0 | 0 | 1 | 1 | 1
12 | 17 | 19 | 0.33373 | 0.75221 | 0.24346 | 0.70062 | 0.069009 | 0.3922 | 0.044173 | 0.55606 | 0.38432 | 0.32521 | 0.13586 | 0.27158 | 0.34228 | 0.3424 | 0.49457 | 0.47659 | 0.64048 | 0.76752 | 0.93751 | 0.14828 | 0.56125 | 0.75209 | 0.70064 | 0 | 0 | 0 | 0 | 0 | 0 | 0 | 0 | 0 | 0 | 0 | 0 | 0 | 0 | 0 | 0 | 0 | 0 | 0 | 0 | 1 | 1 | 1
12 | 17 | 20 | 0.35092 | 0.71818 | 0.23756 | 0.70874 | 0.048474 | 0.49463 | 0.055012 | 0.54652 | 0.40255 | 0.34286 | 0.08868 | 0.28778 | 0.3596 | 0.35771 | 0.54649 | 0.52995 | 0.65792 | 0.75388 | 0.94379 | 0.16451 | 0.51981 | 0.71775 | 0.66412 | 0 | 0 | 0 | 0 | 0 | 0 | 0 | 0 | 0 | 0 | 0 | 0 | 0 | 0 | 0 | 0 | 0 | 0 | 0 | 0 | 1 | 1 | 1
12 | 17 | 21 | 0.33067 | 0.7698 | 0.22161 | 0.70497 | 0.0091385 | 0.60867 | 0.094907 | 0.55613 | 0.3816 | 0.32215 | 0.091367 | 0.27902 | 0.33927 | 0.34907 | 0.58905 | 0.57378 | 0.70164 | 0.74454 | 0.95226 | 0.16551 | 0.43824 | 0.76974 | 0.72086 | 0 | 0 | 0 | 0 | 0 | 0 | 0 | 0 | 0 | 0 | 0 | 0 | 0 | 0 | 0 | 0 | 0 | 0 | 0 | 0 | 1 | 1 | 1
12 | 17 | 22 | 0.3366 | 0.82336 | 0.19832 | 0.72898 | 0.008768 | 0.68198 | 0.13969 | 0.56279 | 0.38715 | 0.32812 | 0.094294 | 0.25394 | 0.34514 | 0.32582 | 0.63301 | 0.61915 | 0.66668 | 0.72005 | 0.94014 | 0.16551 | 0.3968 | 0.82351 | 0.78258 | 0 | 0 | 0 | 0 | 0 | 0 | 0 | 0 | 0 | 0 | 0 | 0 | 0 | 0 | 0 | 0 | 0 | 0 | 0 | 0 | 1 | 1 | 1
12 | 17 | 23 | 0.37604 | 0.83616 | 0.179 | 0.73565 | 0.042283 | 0.72437 | 0.16068 | 0.58061 | 0.42396 | 0.36788 | 0.096458 | 0.20426 | 0.38414 | 0.27615 | 0.61684 | 0.60245 | 0.65818 | 0.72563 | 0.94596 | 0.17637 | 0.36349 | 0.83614 | 0.80027 | 0 | 0 | 0 | 0 | 0 | 0 | 0 | 0 | 0 | 0 | 0 | 0 | 0 | 0 | 0 | 0 | 0 | 0 | 0 | 0 | 1 | 1 | 1
12 | 17 | 24 | 0.45583 | 0.84927 | 0.18616 | 0.73619 | 0.059221 | 0.82936 | 0.19133 | 0.58615 | 0.50174 | 0.44895 | 0.087949 | 0.18037 | 0.46353 | 0.25371 | 0.60977 | 0.59515 | 0.67403 | 0.72447 | 0.92007 | 0.20876 | 0.34572 | 0.84934 | 0.81493 | 0 | 0 | 0 | 0 | 0 | 0 | 0 | 0 | 0 | 0 | 0 | 0 | 0 | 0 | 0 | 0 | 0 | 0 | 0 | 0 | 1 | 1 | 1
12 | 18 | 1 | 0.46398 | 0.83949 | 0.1955 | 0.76 | 0.094122 | 0.78053 | 0.22946 | 0.55575 | 0.50857 | 0.45707 | 0.084209 | 0.16651 | 0.47148 | 0.24122 | 0.59456 | 0.57947 | 0.67443 | 0.70683 | 0.86392 | 0.22135 | 0.31181 | 0.83931 | 0.80639 | 0 | 0 | 0 | 0 | 0 | 0 | 0 | 0 | 0 | 0 | 0 | 0 | 0 | 0 | 0 | 0 | 0 | 0 | 0 | 0 | 1 | 1 | 1
12 | 18 | 2 | 0.42729 | 0.86604 | 0.1866 | 0.7814 | 0.13402 | 0.76475 | 0.30118 | 0.51961 | 0.47253 | 0.41971 | 0.084499 | 0.13676 | 0.43493 | 0.21147 | 0.59417 | 0.57907 | 0.70813 | 0.69126 | 0.83325 | 0.23495 | 0.2699 | 0.86619 | 0.8342 | 0 | 0 | 0 | 0 | 0 | 0 | 0 | 0 | 0 | 0 | 0 | 0 | 0 | 0 | 0 | 0 | 0 | 0 | 0 | 0 | 1 | 1 | 1
12 | 18 | 3 | 0.41308 | 0.85345 | 0.19748 | 0.796 | 0.13835 | 0.75465 | 0.34574 | 0.47414 | 0.45975 | 0.40543 | 0.049484 | 0.098476 | 0.42095 | 0.17272 | 0.6084 | 0.59374 | 0.7049 | 0.69203 | 0.85698 | 0.21124 | 0.2448 | 0.8536 | 0.81897 | 0 | 0 | 0 | 0 | 0 | 0 | 0 | 0 | 0 | 0 | 0 | 0 | 0 | 0 | 0 | 0 | 0 | 0 | 0 | 0 | 1 | 1 | 1
12 | 18 | 4 | 0.40538 | 0.80148 | 0.19861 | 0.8162 | 0.1759 | 0.621 | 0.38407 | 0.3993 | 0.45285 | 0.39771 | 0.026059 | 0.056537 | 0.41338 | 0.12781 | 0.62514 | 0.61102 | 0.66004 | 0.68814 | 0.87411 | 0.18574 | 0.22627 | 0.80128 | 0.7608 | 0 | 0 | 0 | 0 | 0 | 0 | 0 | 0 | 0 | 0 | 0 | 0 | 0 | 0 | 0 | 0 | 0 | 0 | 0 | 0 | 1 | 1 | 1
12 | 18 | 5 | 0.38761 | 0.78444 | 0.17298 | 0.82485 | 0.34887 | 0.50439 | 0.41305 | 0.32162 | 0.43741 | 0.37995 | 0.021029 | 0.033371 | 0.39598 | 0.10232 | 0.62133 | 0.60709 | 0.64032 | 0.69543 | 0.87569 | 0.17837 | 0.21989 | 0.78389 | 0.74483 | 0 | 0 | 0 | 0 | 0 | 0 | 0 | 0 | 0 | 0 | 0 | 0 | 0 | 0 | 0 | 0 | 0 | 0 | 0 | 0 | 1 | 1 | 1
12 | 18 | 6 | 0.3192 | 0.88397 | 0.093116 | 0.8378 | 0.55885 | 0.32187 | 0.45082 | 0.24407 | 0.3699 | 0.31046 | 0.029287 | 0.030387 | 0.32778 | 0.099765 | 0.63648 | 0.62273 | 0.60484 | 0.69495 | 0.88448 | 0.17707 | 0.20017 | 0.88432 | 0.85333 | 0 | 0 | 3.5837e-07 | 0 | 0 | 0 | 0 | 0 | 0 | 0 | 0 | 0 | 0 | 0 | 0 | 0 | 0 | 0 | 0 | 2.1525e-06 | 1 | 1 | 1
12 | 18 | 7 | 0.30835 | 0.89552 | 0.040419 | 0.8499 | 0.67818 | 0.55489 | 0.44904 | 0.24485 | 0.36004 | 0.29958 | 0.046303 | 0.03075 | 0.31709 | 0.10024 | 0.64524 | 0.63178 | 0.63071 | 0.66283 | 0.87352 | 0.17561 | 0.18285 | 0.89552 | 0.8721 | 3.0831e-05 | 0.0019434 | 0.072088 | 0.0019062 | 0 | 0 | 0 | 0 | 0 | 1.7755e-05 | 0.0010877 | 0.0039611 | 0.0071849 | 0.01077 | 0.009895 | 0.0071232 | 0.0036649 | 0.0026683 | 0.19397 | 0.20778 | 1 | 1 | 1
12 | 18 | 8 | 0.34222 | 0.90834 | 0.026374 | 0.85049 | 0.795 | 0.59185 | 0.45854 | 0.26981 | 0.3939 | 0.33401 | 0.068638 | 0.031077 | 0.35092 | 0.10144 | 0.65153 | 0.63827 | 0.64503 | 0.62899 | 0.87868 | 0.19715 | 0.17262 | 0.90851 | 0.88541 | 0.068725 | 0.13119 | 0.3626 | 0.12867 | 0.016867 | 4.9752e-05 | 0.0004309 | 0.0039698 | 0.020074 | 0.068434 | 0.18053 | 0.25381 | 0.36157 | 0.45478 | 0.44894 | 0.35847 | 0.26563 | 0.17941 | 0.57783 | 0.75546 | 1 | 1 | 1
12 | 18 | 9 | 0.35232 | 0.88117 | 0.032566 | 0.83957 | 0.82975 | 0.68202 | 0.44708 | 0.25178 | 0.40331 | 0.34419 | 0.070733 | 0.014916 | 0.36091 | 0.081542 | 0.66217 | 0.64928 | 0.70704 | 0.56212 | 0.9028 | 0.19829 | 0.132 | 0.8814 | 0.8516 | 0.20017 | 0.26785 | 0.55626 | 0.26272 | 0.042012 | 0.0059653 | 0.035439 | 0.024681 | 0.050979 | 0.069577 | 0.31909 | 0.66225 | 0.63346 | 0.7408 | 0.72924 | 0.62802 | 0.32834 | 0.31019 | 0.80867 | 0.94486 | 1 | 1 | 1
12 | 18 | 10 | 0.34193 | 0.79951 | 0.0085319 | 0.84841 | 0.79581 | 0.87568 | 0.54549 | 0.27754 | 0.39238 | 0.33353 | 0.083279 | 0.00081407 | 0.35045 | 0.049279 | 0.67957 | 0.66727 | 0.72819 | 0.54463 | 0.91549 | 0.18297 | 0.09362 | 0.79945 | 0.75655 | 0.26538 | 0.31602 | 0.6564 | 0.30996 | 0.056513 | 0.030788 | 0.07565 | 0.019428 | 0.02437 | 0.16907 | 0.26478 | 0.68914 | 0.674 | 0.88237 | 0.85182 | 0.66821 | 0.47694 | 0.32496 | 0.93521 | 0.98735 | 1 | 1 | 1
12 | 18 | 11 | 0.35516 | 0.72383 | 0.023595 | 0.82324 | 0.75976 | 0.93813 | 0.59739 | 0.38632 | 0.4041 | 0.34677 | 0.085909 | 0 | 0.36344 | 0.038442 | 0.74685 | 0.73692 | 0.73636 | 0.62035 | 0.90554 | 0.18982 | 0.093231 | 0.72367 | 0.66728 | 0.31846 | 0.36043 | 0.73601 | 0.35352 | 0.11088 | 0.06026 | 0.0962 | 0.046144 | 0.0094825 | 0.095201 | 0.44098 | 0.7085 | 0.70224 | 0.96064 | 0.93227 | 0.69621 | 0.47571 | 0.41061 | 0.97562 | 1 | 1 | 1 | 1
12 | 18 | 12 | 0.42036 | 0.67157 | 0.15276 | 0.75509 | 0.68181 | 0.83063 | 0.66638 | 0.43095 | 0.46675 | 0.41282 | 0.08782 | 0 | 0.42818 | 0.048952 | 0.81095 | 0.8034 | 0.75222 | 0.66125 | 0.86664 | 0.24216 | 0.1114 | 0.67142 | 0.6053 | 0.32015 | 0.35427 | 0.72237 | 0.34748 | 0.040075 | 0.059804 | 0.089119 | 0.043255 | 0.0077768 | 0.035849 | 0.40918 | 0.63561 | 0.74949 | 1 | 0.96265 | 0.74305 | 0.38291 | 0.49734 | 1 | 1 | 1 | 1 | 1
12 | 18 | 13 | 0.48759 | 0.63825 | 0.30999 | 0.79563 | 0.56827 | 0.72802 | 0.65611 | 0.52146 | 0.52908 | 0.48072 | 0.10612 | 0 | 0.49459 | 0.057106 | 0.83767 | 0.83114 | 0.76052 | 0.69674 | 0.81528 | 0.32802 | 0.13327 | 0.63807 | 0.5666 | 0.35286 | 0.38933 | 0.68932 | 0.38187 | 0.090888 | 0.095 | 0.097747 | 0.040746 | 0.0083169 | 0.091711 | 0.32752 | 0.94245 | 0.80471 | 1 | 0.92833 | 0.7978 | 0.48756 | 0.39356 | 1 | 1 | 1 | 1 | 1
12 | 18 | 14 | 0.56427 | 0.62951 | 0.43403 | 0.77378 | 0.42517 | 0.63171 | 0.69131 | 0.61949 | 0.60267 | 0.55865 | 0.11575 | 0 | 0.57071 | 0.051557 | 0.85163 | 0.84564 | 0.78304 | 0.71168 | 0.76068 | 0.40553 | 0.14035 | 0.62917 | 0.5584 | 0.31277 | 0.35047 | 0.56021 | 0.34375 | 0.13392 | 0.09727 | 0.077033 | 0.032083 | 0.0066863 | 0.051894 | 0.30543 | 0.7719 | 0.74277 | 0.93009 | 0.87264 | 0.73639 | 0.22832 | 0.34792 | 0.93359 | 0.97431 | 1 | 1 | 1
12 | 18 | 15 | 0.56173 | 0.68077 | 0.49439 | 0.71488 | 0.22138 | 0.76565 | 0.69674 | 0.66969 | 0.59945 | 0.55595 | 0.15257 | 0 | 0.56807 | 0.055418 | 0.87301 | 0.86785 | 0.81863 | 0.74639 | 0.69225 | 0.46245 | 0.14327 | 0.68045 | 0.61837 | 0.24307 | 0.28451 | 0.43771 | 0.27906 | 0.11585 | 0.053587 | 0.041988 | 0.0174 | 0.0038343 | 0.033671 | 0.25844 | 0.69447 | 0.63646 | 0.70484 | 0.7696 | 0.63099 | 0.155 | 0.28316 | 0.7941 | 0.78172 | 1 | 1 | 1
12 | 18 | 16 | 0.51138 | 0.79086 | 0.64534 | 0.65472 | 0.08639 | 0.77621 | 0.69562 | 0.58315 | 0.55115 | 0.50476 | 0.18483 | 0.0022271 | 0.5181 | 0.063153 | 0.87643 | 0.87141 | 0.82167 | 0.75996 | 0.64355 | 0.45143 | 0.16101 | 0.79097 | 0.74398 | 0.16865 | 0.21629 | 0.28828 | 0.21214 | 0.21349 | 0.13747 | 0.082918 | 0.085498 | 0.0044659 | 0.021464 | 0.20822 | 0.51321 | 0.40196 | 0.44736 | 0.50125 | 0.39851 | 0.065223 | 0.34141 | 0.43302 | 0.34662 | 1 | 1 | 1
12 | 18 | 17 | 0.48109 | 0.86787 | 0.77648 | 0.58642 | 0.013739 | 0.76476 | 0.67762 | 0.46032 | 0.52108 | 0.47384 | 0.21858 | 0.043466 | 0.48787 | 0.11198 | 0.87785 | 0.87288 | 0.79699 | 0.70801 | 0.63207 | 0.46061 | 0.22004 | 0.86811 | 0.83523 | 0.01023 | 0.025414 | 0.024174 | 0.024927 | 0.032341 | 0.013709 | 0.0083783 | 0.0086301 | 0.00017574 | 0.0010105 | 0.02037 | 0.064007 | 0.053815 | 0.067148 | 0.097327 | 0.053353 | 0.037725 | 0.038721 | 0.032804 | 0 | 1 | 1 | 1
12 | 18 | 18 | 0.53044 | 0.8868 | 0.815 | 0.60045 | 0 | 0.62265 | 0.63223 | 0.35204 | 0.57351 | 0.52477 | 0.24467 | 0.13203 | 0.53763 | 0.20918 | 0.88737 | 0.88278 | 0.79017 | 0.66885 | 0.62947 | 0.46766 | 0.25463 | 0.88687 | 0.86061 | 0 | 0 | 0.00031653 | 0 | 0 | 0 | 0 | 0 | 0 | 0 | 0 | 0 | 0 | 0 | 0 | 0 | 0.00051967 | 0.0011508 | 0 | 0 | 1 | 1 | 1
12 | 18 | 19 | 0.42606 | 0.88916 | 0.78069 | 0.53942 | 0.0012306 | 0.72363 | 0.4985 | 0.28759 | 0.47114 | 0.41845 | 0.25229 | 0.15624 | 0.43368 | 0.23154 | 0.85974 | 0.85406 | 0.80924 | 0.68905 | 0.59937 | 0.41277 | 0.23299 | 0.88912 | 0.86482 | 0 | 0 | 0 | 0 | 0 | 0 | 0 | 0 | 0 | 0 | 0 | 0 | 0 | 0 | 0 | 0 | 0 | 0 | 0 | 0 | 1 | 1 | 1
12 | 18 | 20 | 0.34987 | 0.89783 | 0.74937 | 0.51595 | 0.0069279 | 0.78594 | 0.28684 | 0.28359 | 0.39819 | 0.3413 | 0.2979 | 0.15708 | 0.35807 | 0.22696 | 0.87172 | 0.86651 | 0.84014 | 0.69655 | 0.59109 | 0.39505 | 0.24191 | 0.89795 | 0.87318 | 0 | 0 | 0 | 0 | 0 | 0 | 0 | 0 | 0 | 0 | 0 | 0 | 0 | 0 | 0 | 0 | 0 | 0 | 0 | 0 | 1 | 1 | 1
12 | 18 | 21 | 0.36576 | 0.87377 | 0.71795 | 0.50026 | 0.031674 | 0.69118 | 0.20362 | 0.29958 | 0.41354 | 0.35739 | 0.37864 | 0.25797 | 0.37385 | 0.32917 | 0.88095 | 0.87611 | 0.84487 | 0.73548 | 0.58969 | 0.37547 | 0.27947 | 0.87374 | 0.84605 | 0 | 0 | 0 | 0 | 0 | 0 | 0 | 0 | 0 | 0 | 0 | 0 | 0 | 0 | 0 | 0 | 0 | 0 | 0 | 0 | 1 | 1 | 1
12 | 18 | 22 | 0.45464 | 0.8539 | 0.72087 | 0.48375 | 0.11699 | 0.68033 | 0.13385 | 0.34654 | 0.50021 | 0.44769 | 0.45962 | 0.34572 | 0.4623 | 0.41394 | 0.85302 | 0.84709 | 0.88192 | 0.8137 | 0.57695 | 0.33244 | 0.3021 | 0.85389 | 0.8216 | 0 | 0 | 0 | 0 | 0 | 0 | 0 | 0 | 0 | 0 | 0 | 0 | 0 | 0 | 0 | 0 | 0 | 0 | 0 | 0 | 1 | 1 | 1
12 | 18 | 23 | 0.48893 | 0.8303 | 0.77747 | 0.48162 | 0.17747 | 0.40344 | 0.05821 | 0.32629 | 0.53207 | 0.48234 | 0.58878 | 0.35995 | 0.49618 | 0.42326 | 0.83526 | 0.82864 | 0.91928 | 0.89645 | 0.5839 | 0.27487 | 0.31069 | 0.83028 | 0.79318 | 0 | 0 | 0 | 0 | 0 | 0 | 0 | 0 | 0 | 0 | 0 | 0 | 0 | 0 | 0 | 0 | 0 | 0 | 0 | 0 | 1 | 1 | 1
12 | 18 | 24 | 0.46964 | 0.80408 | 0.68039 | 0.47959 | 0.18823 | 0.16878 | 0.01894 | 0.36796 | 0.51214 | 0.46253 | 0.66465 | 0.39472 | 0.47682 | 0.45645 | 0.81113 | 0.80358 | 0.91139 | 0.90647 | 0.59243 | 0.21763 | 0.3108 | 0.80399 | 0.76248 | 0 | 0 | 0 | 0 | 0 | 0 | 0 | 0 | 0 | 0 | 0 | 0 | 0 | 0 | 0 | 0 | 0 | 0 | 0 | 0 | 1 | 1 | 1
12 | 19 | 1 | 0.46989 | 0.79101 | 0.43124 | 0.48755 | 0.15882 | 0.054692 | 0.0011244 | 0.36936 | 0.51312 | 0.46289 | 0.66884 | 0.42956 | 0.47717 | 0.48927 | 0.80851 | 0.80086 | 0.89429 | 0.86775 | 0.5347 | 0.16695 | 0.30775 | 0.79101 | 0.74553 | 0 | 0 | 0 | 0 | 0 | 0 | 0 | 0 | 0 | 0 | 0 | 0 | 0 | 0 | 0 | 0 | 0 | 0 | 0 | 0 | 1 | 1 | 1
12 | 19 | 2 | 0.46568 | 0.77053 | 0.3374 | 0.47799 | 0.10561 | 0.10828 | 0 | 0.31182 | 0.5094 | 0.45867 | 0.67825 | 0.44914 | 0.47305 | 0.50412 | 0.78458 | 0.77603 | 0.87167 | 0.84631 | 0.50791 | 0.1278 | 0.32634 | 0.77074 | 0.71823 | 0 | 0 | 0 | 0 | 0 | 0 | 0 | 0 | 0 | 0 | 0 | 0 | 0 | 0 | 0 | 0 | 0 | 0 | 0 | 0 | 1 | 1 | 1
12 | 19 | 3 | 0.45102 | 0.69262 | 0.35965 | 0.49033 | 0.036285 | 0.13356 | 0 | 0.32279 | 0.49434 | 0.44363 | 0.60325 | 0.5294 | 0.45834 | 0.57912 | 0.75785 | 0.74831 | 0.82747 | 0.83388 | 0.52528 | 0.10197 | 0.34222 | 0.69249 | 0.62993 | 0 | 0 | 0 | 0 | 0 | 0 | 0 | 0 | 0 | 0 | 0 | 0 | 0 | 0 | 0 | 0 | 0 | 0 | 0 | 0 | 1 | 1 | 1
12 | 19 | 4 | 0.4717 | 0.63178 | 0.43402 | 0.50473 | 0.0044763 | 0.07364 | 0 | 0.40014 | 0.51595 | 0.4649 | 0.54924 | 0.62328 | 0.47913 | 0.66764 | 0.77094 | 0.76189 | 0.78042 | 0.82664 | 0.57533 | 0.085824 | 0.32052 | 0.63141 | 0.56146 | 0 | 0 | 0 | 0 | 0 | 0 | 0 | 0 | 0 | 0 | 0 | 0 | 0 | 0 | 0 | 0 | 0 | 0 | 0 | 0 | 1 | 1 | 1
12 | 19 | 5 | 0.45087 | 0.64083 | 0.46738 | 0.50783 | 0 | 0.093791 | 0.0006577 | 0.50217 | 0.49337 | 0.44336 | 0.46962 | 0.63125 | 0.45807 | 0.67615 | 0.78358 | 0.77499 | 0.7609 | 0.82828 | 0.65086 | 0.051569 | 0.33313 | 0.64082 | 0.56741 | 0 | 0 | 0 | 0 | 0 | 0 | 0 | 0 | 0 | 0 | 0 | 0 | 0 | 0 | 0 | 0 | 0 | 0 | 0 | 0 | 1 | 1 | 1
12 | 19 | 6 | 0.49144 | 0.63529 | 0.36516 | 0.51025 | 0 | 0.05407 | 0.010054 | 0.5532 | 0.53554 | 0.48505 | 0.39276 | 0.52071 | 0.49883 | 0.57114 | 0.82043 | 0.81324 | 0.73548 | 0.80852 | 0.71216 | 0.024769 | 0.33995 | 0.63517 | 0.56239 | 0 | 0 | 3.8884e-06 | 0 | 0 | 0 | 0 | 0 | 0 | 0 | 0 | 0 | 0 | 0 | 0 | 0 | 0 | 0 | 0 | 2.3355e-05 | 1 | 1 | 1
12 | 19 | 7 | 0.44296 | 0.64544 | 0.35711 | 0.53466 | 0 | 0.050678 | 0.01609 | 0.55558 | 0.48734 | 0.43558 | 0.37287 | 0.42716 | 0.45045 | 0.48177 | 0.84233 | 0.83597 | 0.74585 | 0.79316 | 0.78854 | 0.012797 | 0.43468 | 0.64555 | 0.57139 | 2.4981e-05 | 0.0015803 | 0.078042 | 0.00155 | 0 | 0 | 0 | 0 | 0 | 0.0001405 | 0.0015827 | 0.0028301 | 0.005678 | 0.0092846 | 0.0072505 | 0.0056292 | 0.0062513 | 0.001139 | 0.16105 | 0.27329 | 1 | 1 | 1
12 | 19 | 8 | 0.40501 | 0.61852 | 0.43727 | 0.53276 | 0 | 0.075292 | 0.017409 | 0.54016 | 0.45322 | 0.39745 | 0.34049 | 0.44896 | 0.41312 | 0.50771 | 0.84824 | 0.84212 | 0.79022 | 0.7723 | 0.86576 | 0.010885 | 0.40273 | 0.61848 | 0.54176 | 0.074544 | 0.14916 | 0.38002 | 0.1463 | 0.038489 | 0.0081326 | 0.023644 | 0.077162 | 0.090283 | 0.24645 | 0.36515 | 0.15355 | 0.34554 | 0.40066 | 0.32927 | 0.34257 | 0.40057 | 0.22208 | 0.50898 | 0.75384 | 1 | 1 | 1
12 | 19 | 9 | 0.33049 | 0.58653 | 0.45817 | 0.54463 | 0 | 0.046177 | 0.021823 | 0.48854 | 0.38355 | 0.32231 | 0.28496 | 0.43317 | 0.3394 | 0.49769 | 0.85362 | 0.8477 | 0.80566 | 0.71011 | 0.89457 | 0.00028861 | 0.26903 | 0.58633 | 0.50672 | 0.26684 | 0.36765 | 0.56191 | 0.3606 | 0.1275 | 0.33794 | 0.34277 | 0.30536 | 0.27546 | 0.47413 | 0.56728 | 0.3108 | 0.5908 | 0.69754 | 0.55938 | 0.58573 | 0.62084 | 0.39088 | 0.775 | 0.93897 | 1 | 1 | 1
12 | 19 | 10 | 0.20737 | 0.58282 | 0.42363 | 0.54571 | 0 | 0.016888 | 0.0059981 | 0.40977 | 0.26095 | 0.19756 | 0.23723 | 0.26237 | 0.21648 | 0.33375 | 0.84075 | 0.83434 | 0.79411 | 0.65192 | 0.91152 | 0 | 0.35966 | 0.58232 | 0.50618 | 0.41029 | 0.49582 | 0.66123 | 0.48632 | 0.12622 | 0.48912 | 0.58089 | 0.47102 | 0.36575 | 0.62241 | 0.73901 | 0.14687 | 0.83841 | 0.82214 | 0.68283 | 0.83121 | 0.83001 | 0.4749 | 0.86325 | 0.96512 | 1 | 1 | 1
12 | 19 | 11 | 0.20914 | 0.67491 | 0.49721 | 0.52855 | 0 | 0 | 0.00032917 | 0.3168 | 0.26632 | 0.19985 | 0.19506 | 0.063956 | 0.21878 | 0.12833 | 0.81 | 0.80241 | 0.81146 | 0.60101 | 0.94063 | 0 | 0.44359 | 0.67467 | 0.61054 | 0.53792 | 0.61255 | 0.70655 | 0.60081 | 0.076798 | 0.5774 | 0.67782 | 0.48653 | 0.48569 | 0.80873 | 0.87432 | 0.56757 | 0.92086 | 0.89629 | 0.69846 | 0.91295 | 0.81773 | 0.46558 | 0.95543 | 1 | 1 | 1 | 1
12 | 19 | 12 | 0.21444 | 0.80911 | 0.66232 | 0.53312 | 0 | 0 | 0 | 0.24457 | 0.27204 | 0.20527 | 0.14585 | 0.03821 | 0.22414 | 0.10907 | 0.80252 | 0.79464 | 0.82015 | 0.56397 | 0.96912 | 0 | 0.47715 | 0.80937 | 0.764 | 0.58129 | 0.64447 | 0.79743 | 0.63212 | 0.11439 | 0.48833 | 0.67459 | 0.36717 | 0.56239 | 0.8188 | 0.96553 | 0.65935 | 0.9701 | 0.93902 | 0.79057 | 0.96177 | 0.82802 | 0.57965 | 0.91942 | 1 | 1 | 1 | 1
12 | 19 | 13 | 0.1971 | 0.87987 | 0.85958 | 0.55582 | 0 | 0 | 0 | 0.22831 | 0.25333 | 0.18756 | 0.10573 | 0.014392 | 0.20661 | 0.080694 | 0.80206 | 0.79417 | 0.79601 | 0.53986 | 0.97595 | 0 | 0.42663 | 0.88035 | 0.84669 | 0.57264 | 0.63159 | 0.78741 | 0.61948 | 0.054702 | 0.54981 | 0.45561 | 0.39058 | 0.52384 | 0.96798 | 0.87933 | 0.82579 | 0.91237 | 0.97327 | 0.6509 | 0.90454 | 0.85419 | 0.66535 | 0.89484 | 1 | 1 | 1 | 1
12 | 19 | 14 | 0.22348 | 0.83874 | 0.90784 | 0.56078 | 0 | 0.016098 | 0 | 0.26706 | 0.28005 | 0.21426 | 0.07741 | 0.00075882 | 0.23301 | 0.059371 | 0.80987 | 0.80227 | 0.77946 | 0.52022 | 0.97949 | 0 | 0.38632 | 0.83851 | 0.80617 | 0.54432 | 0.60871 | 0.74106 | 0.59704 | 0.015763 | 0.4674 | 0.54343 | 0.4003 | 0.51742 | 0.78806 | 0.6889 | 0.93885 | 0.86409 | 0.94093 | 0.79996 | 0.85667 | 0.85343 | 0.66381 | 0.9161 | 0.97553 | 1 | 1 | 1
12 | 19 | 15 | 0.25454 | 0.84473 | 0.87053 | 0.59425 | 0 | 0 | 0 | 0.32588 | 0.3094 | 0.24545 | 0.030248 | 0 | 0.2638 | 0.050902 | 0.83916 | 0.83269 | 0.77556 | 0.53528 | 0.98168 | 0 | 0.34611 | 0.84435 | 0.81531 | 0.44471 | 0.51766 | 0.63076 | 0.50773 | 0.066962 | 0.29441 | 0.45156 | 0.39145 | 0.54889 | 0.52524 | 0.57981 | 0.8455 | 0.78071 | 0.80545 | 0.73432 | 0.77401 | 0.78152 | 0.54341 | 0.8142 | 0.80722 | 1 | 1 | 1
12 | 19 | 16 | 0.30371 | 0.92936 | 0.78453 | 0.68529 | 0 | 0.016299 | 0 | 0.34521 | 0.35679 | 0.29508 | 0.029909 | 5.5252e-05 | 0.31266 | 0.054678 | 0.86513 | 0.85966 | 0.76996 | 0.63477 | 0.98113 | 0 | 0.39826 | 0.92956 | 0.91063 | 0.23951 | 0.30399 | 0.38877 | 0.29816 | 0.10195 | 0.17005 | 0.30083 | 0.32841 | 0.40255 | 0.2608 | 0.32263 | 0.30746 | 0.4721 | 0.48912 | 0.51323 | 0.46805 | 0.34103 | 0.44639 | 0.38813 | 0.3594 | 1 | 1 | 1
12 | 19 | 17 | 0.35442 | 0.96335 | 0.75606 | 0.77978 | 0 | 0.030594 | 0 | 0.35097 | 0.40417 | 0.34614 | 0.063423 | 0.0020094 | 0.36282 | 0.065051 | 0.86577 | 0.86032 | 0.76338 | 0.75777 | 0.98142 | 1.9177e-05 | 0.45524 | 0.96345 | 0.95373 | 0.020682 | 0.046744 | 0.03636 | 0.045848 | 0.016767 | 0.010606 | 0.045091 | 0.066353 | 0.11815 | 0.045978 | 0.057892 | 0.037925 | 0.076655 | 0.083676 | 0.10336 | 0.075996 | 0.062713 | 0.0572 | 0.032313 | 0 | 1 | 1 | 1
12 | 19 | 18 | 0.42489 | 0.97902 | 0.82292 | 0.83475 | 0 | 0.037434 | 0 | 0.33323 | 0.4715 | 0.41748 | 0.036283 | 0.020095 | 0.43274 | 0.088156 | 0.83895 | 0.83247 | 0.77127 | 0.79887 | 0.96929 | 0.00098821 | 0.48085 | 0.9793 | 0.97039 | 0 | 0 | 0.00055878 | 0 | 0 | 0 | 0 | 0 | 0 | 0 | 0 | 0 | 0 | 0 | 0 | 0 | 0.0017251 | 0.0012069 | 0 | 0 | 1 | 1 | 1
12 | 19 | 19 | 0.46948 | 0.92986 | 0.88444 | 0.87342 | 0.014203 | 0.059079 | 0 | 0.3452 | 0.51498 | 0.46283 | 0.0020171 | 0.035447 | 0.47711 | 0.1062 | 0.79547 | 0.78733 | 0.79659 | 0.82248 | 0.95186 | 0.011484 | 0.46309 | 0.92979 | 0.91489 | 0 | 0 | 0 | 0 | 0 | 0 | 0 | 0 | 0 | 0 | 0 | 0 | 0 | 0 | 0 | 0 | 0 | 0 | 0 | 0 | 1 | 1 | 1
12 | 19 | 20 | 0.42501 | 0.89625 | 0.91571 | 0.8986 | 0.1054 | 0.036912 | 0 | 0.37645 | 0.46989 | 0.41733 | 0 | 0.036986 | 0.4326 | 0.1073 | 0.77474 | 0.76583 | 0.84735 | 0.8168 | 0.90727 | 0.037558 | 0.4058 | 0.89624 | 0.87309 | 0 | 0 | 0 | 0 | 0 | 0 | 0 | 0 | 0 | 0 | 0 | 0 | 0 | 0 | 0 | 0 | 0 | 0 | 0 | 0 | 1 | 1 | 1
12 | 19 | 21 | 0.42166 | 0.86065 | 0.91261 | 0.90384 | 0.29607 | 0.10941 | 0 | 0.39491 | 0.46676 | 0.41395 | 0.00082951 | 0.03837 | 0.42929 | 0.10805 | 0.7745 | 0.76557 | 0.90045 | 0.83198 | 0.87322 | 0.05228 | 0.33565 | 0.86061 | 0.83019 | 0 | 0 | 0 | 0 | 0 | 0 | 0 | 0 | 0 | 0 | 0 | 0 | 0 | 0 | 0 | 0 | 0 | 0 | 0 | 0 | 1 | 1 | 1
12 | 19 | 22 | 0.4631 | 0.82884 | 0.89951 | 0.92537 | 0.48048 | 0.16816 | 0 | 0.41313 | 0.50756 | 0.45615 | 0.015428 | 0.056637 | 0.47058 | 0.12827 | 0.82697 | 0.82003 | 0.91186 | 0.85403 | 0.86209 | 0.063903 | 0.24708 | 0.82883 | 0.79122 | 0 | 0 | 0 | 0 | 0 | 0 | 0 | 0 | 0 | 0 | 0 | 0 | 0 | 0 | 0 | 0 | 0 | 0 | 0 | 0 | 1 | 1 | 1
12 | 19 | 23 | 0.47113 | 0.78856 | 0.9118 | 0.92945 | 0.58649 | 0.2489 | 0.00054032 | 0.46891 | 0.51476 | 0.46422 | 0.037119 | 0.08673 | 0.47848 | 0.16022 | 0.89501 | 0.89073 | 0.89893 | 0.85467 | 0.8434 | 0.097285 | 0.17527 | 0.78817 | 0.74768 | 0 | 0 | 0 | 0 | 0 | 0 | 0 | 0 | 0 | 0 | 0 | 0 | 0 | 0 | 0 | 0 | 0 | 0 | 0 | 0 | 1 | 1 | 1
12 | 19 | 24 | 0.45788 | 0.82776 | 0.88329 | 0.90046 | 0.64355 | 0.35999 | 0.0080357 | 0.50716 | 0.49997 | 0.45045 | 0.063361 | 0.12226 | 0.46501 | 0.1969 | 0.94069 | 0.93824 | 0.88984 | 0.8856 | 0.82873 | 0.12997 | 0.14554 | 0.82778 | 0.78966 | 0 | 0 | 0 | 0 | 0 | 0 | 0 | 0 | 0 | 0 | 0 | 0 | 0 | 0 | 0 | 0 | 0 | 0 | 0 | 0 | 1 | 1 | 1
12 | 20 | 1 | 0.50587 | 0.8524 | 0.85063 | 0.88015 | 0.65199 | 0.46862 | 0.0104 | 0.52022 | 0.54878 | 0.49962 | 0.097133 | 0.14958 | 0.51307 | 0.22583 | 0.94263 | 0.94026 | 0.87877 | 0.93344 | 0.82391 | 0.17755 | 0.13149 | 0.85215 | 0.82298 | 0 | 0 | 0 | 0 | 0 | 0 | 0 | 0 | 0 | 0 | 0 | 0 | 0 | 0 | 0 | 0 | 0 | 0 | 0 | 0 | 1 | 1 | 1
12 | 20 | 2 | 0.47156 | 0.93059 | 0.88084 | 0.86474 | 0.64828 | 0.47256 | 0.017764 | 0.53551 | 0.5141 | 0.4645 | 0.15532 | 0.13199 | 0.47875 | 0.20519 | 0.94348 | 0.94114 | 0.88812 | 0.93823 | 0.84075 | 0.1907 | 0.14761 | 0.93088 | 0.91104 | 0 | 0 | 0 | 0 | 0 | 0 | 0 | 0 | 0 | 0 | 0 | 0 | 0 | 0 | 0 | 0 | 0 | 0 | 0 | 0 | 1 | 1 | 1
12 | 20 | 3 | 0.45224 | 0.94036 | 0.92128 | 0.86363 | 0.55425 | 0.52365 | 0.023207 | 0.53777 | 0.4949 | 0.44478 | 0.14271 | 0.14243 | 0.45946 | 0.21558 | 0.93715 | 0.93456 | 0.90245 | 0.93857 | 0.82789 | 0.2206 | 0.17374 | 0.94041 | 0.92607 | 0 | 0 | 0 | 0 | 0 | 0 | 0 | 0 | 0 | 0 | 0 | 0 | 0 | 0 | 0 | 0 | 0 | 0 | 0 | 0 | 1 | 1 | 1
12 | 20 | 4 | 0.49224 | 0.93799 | 0.90018 | 0.82325 | 0.28392 | 0.48565 | 0.038025 | 0.5176 | 0.535 | 0.48565 | 0.10577 | 0.18469 | 0.49942 | 0.25769 | 0.90999 | 0.9063 | 0.91154 | 0.93154 | 0.78971 | 0.28945 | 0.20285 | 0.93798 | 0.92397 | 0 | 0 | 0 | 0 | 0 | 0 | 0 | 0 | 0 | 0 | 0 | 0 | 0 | 0 | 0 | 0 | 0 | 0 | 0 | 0 | 1 | 1 | 1
12 | 20 | 5 | 0.49215 | 0.93493 | 0.89298 | 0.78467 | 0.1378 | 0.52979 | 0.038822 | 0.47259 | 0.53309 | 0.48528 | 0.050959 | 0.24068 | 0.49906 | 0.31375 | 0.77849 | 0.76972 | 0.92132 | 0.93406 | 0.70018 | 0.33222 | 0.21739 | 0.93487 | 0.92088 | 0 | 0 | 0 | 0 | 0 | 0 | 0 | 0 | 0 | 0 | 0 | 0 | 0 | 0 | 0 | 0 | 0 | 0 | 0 | 0 | 1 | 1 | 1
12 | 20 | 6 | 0.51378 | 0.94292 | 0.8844 | 0.73336 | 0.14387 | 0.55056 | 0.044712 | 0.47134 | 0.55355 | 0.50722 | 0.028348 | 0.25772 | 0.52049 | 0.32894 | 0.71942 | 0.70851 | 0.94264 | 0.9451 | 0.61754 | 0.35251 | 0.24359 | 0.94303 | 0.92837 | 0 | 0 | 1.1207e-06 | 0 | 0 | 0 | 0 | 0 | 0 | 0 | 0 | 0 | 0 | 0 | 0 | 0 | 0 | 0 | 0 | 6.7312e-06 | 1 | 1 | 1
12 | 20 | 7 | 0.54777 | 0.92343 | 0.84813 | 0.63256 | 0.19919 | 0.55992 | 0.056688 | 0.50483 | 0.58537 | 0.54165 | 0.027869 | 0.25716 | 0.55411 | 0.32871 | 0.71328 | 0.70214 | 0.93037 | 0.94427 | 0.58381 | 0.37817 | 0.27577 | 0.92359 | 0.90403 | 1.7111e-05 | 0.0011239 | 0.0747 | 0.0011024 | 0 | 0 | 0 | 0 | 0 | 7.4194e-05 | 0.00097161 | 0.0014654 | 0.0021854 | 0.0070343 | 0.0074228 | 0.0021666 | 0.0002797 | 0.00024797 | 0.18699 | 0.23548 | 1 | 1 | 1
12 | 20 | 8 | 0.58487 | 0.86676 | 0.85127 | 0.6223 | 0.27927 | 0.46603 | 0.045896 | 0.53853 | 0.61891 | 0.57907 | 0.036213 | 0.23479 | 0.59063 | 0.3065 | 0.69623 | 0.68449 | 0.93384 | 0.93661 | 0.60352 | 0.40504 | 0.3022 | 0.86672 | 0.8376 | 0.059219 | 0.12197 | 0.30257 | 0.11963 | 0.081956 | 0.012804 | 0.00039684 | 0.039941 | 0.036213 | 0.16762 | 0.30488 | 0.21766 | 0.1367 | 0.34688 | 0.36484 | 0.13553 | 0.054362 | 0.1567 | 0.56753 | 0.7521 | 1 | 1 | 1
12 | 20 | 9 | 0.65726 | 0.81319 | 0.88032 | 0.57915 | 0.34002 | 0.13108 | 0.037205 | 0.53357 | 0.68495 | 0.65225 | 0.045324 | 0.21179 | 0.66195 | 0.28502 | 0.75025 | 0.74044 | 0.94662 | 0.92582 | 0.59242 | 0.41076 | 0.28225 | 0.8129 | 0.77604 | 0.20164 | 0.28094 | 0.44663 | 0.27555 | 0.36598 | 0.44111 | 0.029814 | 0.075036 | 0.094266 | 0.37538 | 0.54667 | 0.17864 | 0.2538 | 0.5642 | 0.60522 | 0.25162 | 0.19418 | 0.30035 | 0.78729 | 0.9562 | 1 | 1 | 1
12 | 20 | 10 | 0.78544 | 0.81605 | 0.89828 | 0.45166 | 0.219 | 0.044007 | 0.0025053 | 0.55208 | 0.80676 | 0.78277 | 0.071052 | 0.17677 | 0.78899 | 0.25034 | 0.75581 | 0.7462 | 0.91724 | 0.92223 | 0.60836 | 0.39924 | 0.30703 | 0.8159 | 0.77773 | 0.35565 | 0.43109 | 0.56066 | 0.42282 | 0.55994 | 0.68277 | 0.36212 | 0.044226 | 0.079654 | 0.40381 | 0.56805 | 0.67978 | 0.44112 | 0.57391 | 0.70741 | 0.43733 | 0.45124 | 0.34502 | 0.91401 | 1 | 1 | 1 | 1
12 | 20 | 11 | 0.81415 | 0.84417 | 0.93998 | 0.40286 | 0.22132 | 0.014384 | 0.0031088 | 0.61726 | 0.83259 | 0.81181 | 0.14288 | 0.1477 | 0.81722 | 0.22148 | 0.76994 | 0.76085 | 0.82496 | 0.93627 | 0.65051 | 0.48181 | 0.38767 | 0.84413 | 0.81032 | 0.44238 | 0.50565 | 0.66125 | 0.49596 | 0.54476 | 0.78246 | 0.76369 | 0.089434 | 0.098181 | 0.4768 | 0.78854 | 0.61342 | 0.50663 | 0.42722 | 0.74051 | 0.50228 | 0.53122 | 0.45765 | 0.96202 | 1 | 1 | 1 | 1
12 | 20 | 12 | 0.76015 | 0.87723 | 0.97099 | 0.34629 | 0.30312 | 0.064476 | 0.057733 | 0.70377 | 0.77943 | 0.75649 | 0.29026 | 0.13572 | 0.76343 | 0.20772 | 0.8097 | 0.8021 | 0.85201 | 0.93901 | 0.67541 | 0.64431 | 0.4633 | 0.87739 | 0.84774 | 0.42783 | 0.47518 | 0.62733 | 0.46607 | 0.50462 | 0.74617 | 0.84847 | 0.13624 | 0.16744 | 0.30656 | 0.68579 | 0.52088 | 0.6896 | 0.24478 | 0.53939 | 0.68368 | 0.44388 | 0.43215 | 0.86342 | 1 | 1 | 1 | 1
12 | 20 | 13 | 0.76191 | 0.87222 | 0.97822 | 0.36055 | 0.41204 | 0.18955 | 0.24378 | 0.79271 | 0.78363 | 0.75867 | 0.44144 | 0.17987 | 0.76556 | 0.25465 | 0.81786 | 0.81056 | 0.81799 | 0.94868 | 0.68847 | 0.72603 | 0.50844 | 0.87245 | 0.84067 | 0.45461 | 0.50132 | 0.61115 | 0.49171 | 0.55524 | 0.80212 | 0.8685 | 0.23666 | 0.21517 | 0.30648 | 0.70525 | 0.62826 | 0.70958 | 0.33284 | 0.28912 | 0.70348 | 0.49319 | 0.52551 | 0.54601 | 1 | 1 | 1 | 1
12 | 20 | 14 | 0.73439 | 0.81082 | 0.96862 | 0.37565 | 0.33078 | 0.24003 | 0.51663 | 0.80935 | 0.75614 | 0.73043 | 0.48708 | 0.19985 | 0.73808 | 0.27461 | 0.78142 | 0.77275 | 0.82645 | 0.96712 | 0.66556 | 0.73684 | 0.53032 | 0.81069 | 0.77123 | 0.43042 | 0.48077 | 0.59692 | 0.47155 | 0.52321 | 0.81033 | 0.81018 | 0.26809 | 0.42604 | 0.20839 | 0.5671 | 0.75337 | 0.61582 | 0.26813 | 0.18342 | 0.61053 | 0.51723 | 0.38653 | 0.51132 | 0.96492 | 1 | 1 | 1
12 | 20 | 15 | 0.75747 | 0.77178 | 0.98626 | 0.35274 | 0.17835 | 0.43442 | 0.75168 | 0.77618 | 0.77752 | 0.75386 | 0.51755 | 0.18119 | 0.76087 | 0.25335 | 0.74229 | 0.73219 | 0.88944 | 0.97331 | 0.62399 | 0.76021 | 0.59036 | 0.77131 | 0.72856 | 0.37413 | 0.43432 | 0.48245 | 0.426 | 0.54945 | 0.71235 | 0.63519 | 0.32327 | 0.44132 | 0.23319 | 0.65323 | 0.68908 | 0.41968 | 0.25961 | 0.076454 | 0.41608 | 0.28432 | 0.30019 | 0.47473 | 0.77126 | 1 | 1 | 1
12 | 20 | 16 | 0.82416 | 0.82972 | 0.98291 | 0.31267 | 0.13522 | 0.77906 | 0.80823 | 0.73735 | 0.84042 | 0.82176 | 0.58237 | 0.19797 | 0.82689 | 0.27088 | 0.71572 | 0.70467 | 0.90705 | 0.96695 | 0.59489 | 0.86958 | 0.64344 | 0.82991 | 0.78971 | 0.24361 | 0.30869 | 0.24577 | 0.30277 | 0.44307 | 0.45923 | 0.42227 | 0.30579 | 0.43267 | 0.22384 | 0.44582 | 0.36079 | 0.24226 | 0.1823 | 0.17127 | 0.24018 | 0.14043 | 0.24329 | 0.35406 | 0.35023 | 1 | 1 | 1
12 | 20 | 17 | 0.85326 | 0.83461 | 0.97175 | 0.34979 | 0.2621 | 0.72295 | 0.87516 | 0.76549 | 0.87069 | 0.85184 | 0.5995 | 0.23186 | 0.85613 | 0.29878 | 0.70291 | 0.69141 | 0.93126 | 0.96261 | 0.60343 | 0.86272 | 0.7037 | 0.83458 | 0.7985 | 0.026015 | 0.055066 | 0.020511 | 0.054011 | 0.10258 | 0.13004 | 0.10064 | 0.070567 | 0.12233 | 0.030492 | 0.10392 | 0.0377 | 0.026999 | 0.01811 | 0.017652 | 0.026768 | 0.040359 | 0.024284 | 0.027463 | 0 | 1 | 1 | 1
12 | 20 | 18 | 0.70167 | 0.84079 | 0.9461 | 0.45416 | 0.32473 | 0.59022 | 0.93646 | 0.72259 | 0.72981 | 0.69789 | 0.58514 | 0.3842 | 0.70637 | 0.44875 | 0.71623 | 0.7052 | 0.93084 | 0.92783 | 0.63154 | 0.83149 | 0.76106 | 0.84071 | 0.80663 | 0 | 0 | 0.00017666 | 0 | 0 | 0 | 0 | 0 | 0 | 0 | 0 | 0 | 0 | 0 | 0 | 0 | 0.00068286 | 0.00023906 | 0 | 0 | 1 | 1 | 1
12 | 20 | 19 | 0.4592 | 0.86027 | 0.95949 | 0.4486 | 0.23323 | 0.6407 | 0.96215 | 0.61479 | 0.49636 | 0.45107 | 0.63237 | 0.48883 | 0.46558 | 0.5443 | 0.73265 | 0.7222 | 0.91209 | 0.70661 | 0.6552 | 0.76294 | 0.78646 | 0.86048 | 0.82632 | 0 | 0 | 0 | 0 | 0 | 0 | 0 | 0 | 0 | 0 | 0 | 0 | 0 | 0 | 0 | 0 | 0 | 0 | 0 | 0 | 1 | 1 | 1
12 | 20 | 20 | 0.45998 | 0.82497 | 0.96995 | 0.48759 | 0.16615 | 0.59223 | 0.95766 | 0.52951 | 0.50394 | 0.45288 | 0.69915 | 0.55229 | 0.46739 | 0.59953 | 0.71879 | 0.70785 | 0.94664 | 0.39624 | 0.69717 | 0.66351 | 0.82065 | 0.82499 | 0.78627 | 0 | 0 | 0 | 0 | 0 | 0 | 0 | 0 | 0 | 0 | 0 | 0 | 0 | 0 | 0 | 0 | 0 | 0 | 0 | 0 | 1 | 1 | 1
12 | 20 | 21 | 0.48134 | 0.78013 | 0.95213 | 0.49902 | 0.20629 | 0.87884 | 0.96311 | 0.52428 | 0.51905 | 0.47376 | 0.74129 | 0.6382 | 0.48778 | 0.67763 | 0.72224 | 0.71142 | 0.91077 | 0.19984 | 0.73323 | 0.54249 | 0.85505 | 0.77999 | 0.73438 | 0 | 0 | 0 | 0 | 0 | 0 | 0 | 0 | 0 | 0 | 0 | 0 | 0 | 0 | 0 | 0 | 0 | 0 | 0 | 0 | 1 | 1 | 1
12 | 20 | 22 | 0.67596 | 0.75907 | 0.93227 | 0.53543 | 0.24061 | 0.81438 | 0.97093 | 0.70403 | 0.70385 | 0.67148 | 0.68951 | 0.73283 | 0.68065 | 0.76471 | 0.7012 | 0.68964 | 0.89778 | 0.42446 | 0.75752 | 0.54805 | 0.88303 | 0.759 | 0.70827 | 0 | 0 | 0 | 0 | 0 | 0 | 0 | 0 | 0 | 0 | 0 | 0 | 0 | 0 | 0 | 0 | 0 | 0 | 0 | 0 | 1 | 1 | 1
12 | 20 | 23 | 0.85501 | 0.74284 | 0.89523 | 0.57058 | 0.30969 | 0.62538 | 0.96889 | 0.84227 | 0.87586 | 0.85418 | 0.55361 | 0.77603 | 0.85839 | 0.80377 | 0.70724 | 0.69589 | 0.93762 | 0.74225 | 0.73232 | 0.57426 | 0.88196 | 0.74255 | 0.69172 | 0 | 0 | 0 | 0 | 0 | 0 | 0 | 0 | 0 | 0 | 0 | 0 | 0 | 0 | 0 | 0 | 0 | 0 | 0 | 0 | 1 | 1 | 1
12 | 20 | 24 | 0.7228 | 0.78253 | 0.85264 | 0.56752 | 0.40636 | 0.8585 | 0.94997 | 0.74213 | 0.74623 | 0.71882 | 0.49903 | 0.75206 | 0.72676 | 0.78172 | 0.70859 | 0.69729 | 0.91081 | 0.54895 | 0.65155 | 0.50611 | 0.84242 | 0.78248 | 0.73617 | 0 | 0 | 0 | 0 | 0 | 0 | 0 | 0 | 0 | 0 | 0 | 0 | 0 | 0 | 0 | 0 | 0 | 0 | 0 | 0 | 1 | 1 | 1
12 | 21 | 1 | 0.59359 | 0.82614 | 0.796 | 0.62004 | 0.50833 | 0.98729 | 0.92613 | 0.7495 | 0.62683 | 0.58788 | 0.49843 | 0.68014 | 0.59921 | 0.71579 | 0.69272 | 0.68087 | 0.88257 | 0.44813 | 0.56876 | 0.50445 | 0.7833 | 0.82626 | 0.78642 | 0 | 0 | 0 | 0 | 0 | 0 | 0 | 0 | 0 | 0 | 0 | 0 | 0 | 0 | 0 | 0 | 0 | 0 | 0 | 0 | 1 | 1 | 1
12 | 21 | 2 | 0.50763 | 0.83774 | 0.72014 | 0.63394 | 0.56801 | 0.99353 | 0.90958 | 0.76642 | 0.54572 | 0.50067 | 0.45877 | 0.60325 | 0.5141 | 0.64637 | 0.65036 | 0.63707 | 0.85807 | 0.54106 | 0.58999 | 0.61771 | 0.731 | 0.83777 | 0.80156 | 0 | 0 | 0 | 0 | 0 | 0 | 0 | 0 | 0 | 0 | 0 | 0 | 0 | 0 | 0 | 0 | 0 | 0 | 0 | 0 | 1 | 1 | 1
12 | 21 | 3 | 0.5077 | 0.83834 | 0.69841 | 0.6279 | 0.60525 | 0.99736 | 0.90379 | 0.62195 | 0.55113 | 0.50157 | 0.54336 | 0.53049 | 0.51497 | 0.58067 | 0.61749 | 0.60313 | 0.88672 | 0.6005 | 0.63071 | 0.61837 | 0.65768 | 0.83834 | 0.80261 | 0 | 0 | 0 | 0 | 0 | 0 | 0 | 0 | 0 | 0 | 0 | 0 | 0 | 0 | 0 | 0 | 0 | 0 | 0 | 0 | 1 | 1 | 1
12 | 21 | 4 | 0.40697 | 0.83314 | 0.66314 | 0.60372 | 0.6544 | 0.99968 | 0.89028 | 0.48897 | 0.45166 | 0.39891 | 0.71194 | 0.45321 | 0.41455 | 0.51336 | 0.58133 | 0.56584 | 0.87118 | 0.56976 | 0.58436 | 0.66261 | 0.61939 | 0.83318 | 0.79579 | 0 | 0 | 0 | 0 | 0 | 0 | 0 | 0 | 0 | 0 | 0 | 0 | 0 | 0 | 0 | 0 | 0 | 0 | 0 | 0 | 1 | 1 | 1
12 | 21 | 5 | 0.39201 | 0.81137 | 0.53707 | 0.58761 | 0.71146 | 0.99137 | 0.85031 | 0.43573 | 0.44037 | 0.38421 | 0.8288 | 0.3035 | 0.40016 | 0.36555 | 0.52487 | 0.50771 | 0.81539 | 0.44473 | 0.59868 | 0.68844 | 0.6729 | 0.81125 | 0.7717 | 0 | 0 | 0 | 0 | 0 | 0 | 0 | 0 | 0 | 0 | 0 | 0 | 0 | 0 | 0 | 0 | 0 | 0 | 0 | 0 | 1 | 1 | 1
12 | 21 | 6 | 0.37763 | 0.8111 | 0.42617 | 0.59462 | 0.79837 | 0.93053 | 0.81587 | 0.34869 | 0.42509 | 0.36942 | 0.82959 | 0.29848 | 0.38566 | 0.36726 | 0.42265 | 0.40292 | 0.76096 | 0.33735 | 0.59977 | 0.76569 | 0.60546 | 0.81112 | 0.76943 | 0 | 0 | 3.172e-06 | 0 | 0 | 0 | 0 | 0 | 0 | 0 | 0 | 0 | 0 | 0 | 0 | 0 | 0 | 0 | 0 | 1.9052e-05 | 1 | 1 | 1
12 | 21 | 7 | 0.41258 | 0.79721 | 0.31212 | 0.60407 | 0.83311 | 0.53267 | 0.79252 | 0.2614 | 0.46225 | 0.40539 | 0.77696 | 0.29055 | 0.4209 | 0.36093 | 0.36703 | 0.34618 | 0.76072 | 0.28574 | 0.61109 | 0.82665 | 0.34299 | 0.79717 | 0.7535 | 2.1936e-05 | 0.0016683 | 0.04715 | 0.0016363 | 0 | 0 | 0 | 0 | 0 | 6.8409e-05 | 0.0013326 | 0.0059752 | 0.0062847 | 0.0072879 | 0.0071818 | 0.0062307 | 0.0021633 | 0.0023652 | 0.058308 | 0.20465 | 1 | 1 | 1
12 | 21 | 8 | 0.35002 | 0.7837 | 0.27429 | 0.59837 | 0.75358 | 0.1804 | 0.77993 | 0.15828 | 0.39801 | 0.3414 | 0.75077 | 0.24936 | 0.35816 | 0.31683 | 0.35209 | 0.33098 | 0.7297 | 0.30743 | 0.66821 | 0.86635 | 0.27925 | 0.78363 | 0.73768 | 0.10108 | 0.20503 | 0.31017 | 0.2011 | 0.099576 | 0.0090905 | 0.010633 | 0.12268 | 0.13205 | 0.28394 | 0.43438 | 0.48277 | 0.45392 | 0.40446 | 0.41512 | 0.45002 | 0.24533 | 0.314 | 0.34761 | 0.46826 | 1 | 1 | 1
12 | 21 | 9 | 0.38656 | 0.77639 | 0.24012 | 0.5392 | 0.64785 | 0.13328 | 0.75908 | 0.024687 | 0.43138 | 0.37814 | 0.64512 | 0.29839 | 0.39418 | 0.36467 | 0.32149 | 0.29993 | 0.6338 | 0.3396 | 0.67398 | 0.84148 | 0.21769 | 0.77629 | 0.72937 | 0.36178 | 0.501 | 0.49369 | 0.4914 | 0.45333 | 0.31096 | 0.29759 | 0.45173 | 0.5089 | 0.57893 | 0.73986 | 0.77191 | 0.74481 | 0.68694 | 0.69076 | 0.73841 | 0.38031 | 0.51478 | 0.63397 | 0.49295 | 1 | 1 | 1
12 | 21 | 10 | 0.56512 | 0.78224 | 0.19148 | 0.50298 | 0.48981 | 0.078432 | 0.73252 | 0.015762 | 0.60119 | 0.55919 | 0.63857 | 0.40708 | 0.5712 | 0.46666 | 0.25127 | 0.22909 | 0.55234 | 0.44876 | 0.7416 | 0.87661 | 0.18921 | 0.78206 | 0.73752 | 0.57199 | 0.69454 | 0.5748 | 0.68122 | 0.58708 | 0.60964 | 0.55224 | 0.65828 | 0.69348 | 0.73439 | 0.91143 | 0.93811 | 0.88268 | 0.80538 | 0.83663 | 0.8751 | 0.24942 | 0.61942 | 0.79548 | 0.6126 | 1 | 1 | 1
12 | 21 | 11 | 0.74791 | 0.82368 | 0.17461 | 0.4718 | 0.23864 | 0.083897 | 0.71662 | 0.05591 | 0.77451 | 0.74507 | 0.65118 | 0.53941 | 0.75231 | 0.59427 | 0.19096 | 0.1689 | 0.52997 | 0.619 | 0.78353 | 0.9057 | 0.18979 | 0.82391 | 0.78196 | 0.73724 | 0.84188 | 0.61212 | 0.82574 | 0.67639 | 0.7593 | 0.76523 | 0.80339 | 0.87516 | 1 | 0.99705 | 1 | 0.94691 | 0.89277 | 0.95265 | 0.93878 | 0.21354 | 0.66222 | 0.86089 | 0.67068 | 1 | 1 | 1
12 | 21 | 12 | 0.74291 | 0.80758 | 0.16518 | 0.46268 | 0.095318 | 0.16728 | 0.73949 | 0.12368 | 0.76781 | 0.73968 | 0.66678 | 0.53318 | 0.74707 | 0.58165 | 0.12988 | 0.10894 | 0.49599 | 0.65169 | 0.86436 | 0.91192 | 0.26366 | 0.80775 | 0.76326 | 0.7999 | 0.88616 | 0.62676 | 0.86917 | 0.68299 | 0.82328 | 0.82366 | 0.69533 | 0.94339 | 1 | 1 | 1 | 1 | 0.94642 | 0.9565 | 0.99467 | 0.19021 | 0.73157 | 0.8872 | 0.71853 | 1 | 1 | 1
12 | 21 | 13 | 0.63029 | 0.745 | 0.11733 | 0.44263 | 0.042855 | 0.18078 | 0.74151 | 0.17486 | 0.66036 | 0.62498 | 0.68998 | 0.5631 | 0.63538 | 0.60617 | 0.080948 | 0.062254 | 0.41472 | 0.76878 | 0.90966 | 0.92347 | 0.40638 | 0.74468 | 0.69453 | 0.8048 | 0.8862 | 0.63353 | 0.86921 | 0.70877 | 0.8103 | 0.85665 | 0.74986 | 0.88008 | 1 | 1 | 1 | 1 | 0.95283 | 0.8805 | 0.99637 | 0.12909 | 0.75918 | 0.91853 | 0.65963 | 1 | 1 | 1
12 | 21 | 14 | 0.56411 | 0.74651 | 0.051322 | 0.4294 | 0.0077014 | 0.14507 | 0.77971 | 0.11711 | 0.59925 | 0.55799 | 0.68601 | 0.69924 | 0.57006 | 0.73408 | 0.049505 | 0.033589 | 0.37071 | 0.82106 | 0.90686 | 0.93995 | 0.46118 | 0.74672 | 0.68956 | 0.75444 | 0.8429 | 0.61603 | 0.82674 | 0.70222 | 0.6469 | 0.79551 | 0.73678 | 0.91083 | 1 | 1 | 1 | 0.95086 | 0.91232 | 0.90177 | 0.9427 | 0.19992 | 0.76363 | 0.84774 | 0.59927 | 1 | 1 | 1
12 | 21 | 15 | 0.55053 | 0.68841 | 0.0040157 | 0.40591 | 0 | 0.12964 | 0.77273 | 0.047416 | 0.5876 | 0.54439 | 0.66382 | 0.79878 | 0.55679 | 0.82759 | 0.03926 | 0.0247 | 0.36564 | 0.79818 | 0.8634 | 0.93402 | 0.49036 | 0.68831 | 0.62455 | 0.62349 | 0.72443 | 0.5751 | 0.71055 | 0.5577 | 0.61066 | 0.64422 | 0.56909 | 0.81419 | 0.92064 | 0.89454 | 0.89637 | 0.85055 | 0.83446 | 0.81814 | 0.84325 | 0.19792 | 0.73159 | 0.69805 | 0.43296 | 1 | 1 | 1
12 | 21 | 16 | 0.55211 | 0.63905 | 0.0018258 | 0.40385 | 0 | 0.13214 | 0.75892 | 0.015654 | 0.58978 | 0.5461 | 0.67625 | 0.72883 | 0.55846 | 0.76642 | 0.051945 | 0.035742 | 0.38624 | 0.76071 | 0.85022 | 0.9054 | 0.51889 | 0.63853 | 0.57188 | 0.35009 | 0.4454 | 0.31755 | 0.43686 | 0.35768 | 0.43743 | 0.43832 | 0.39524 | 0.45615 | 0.64258 | 0.54884 | 0.51471 | 0.52291 | 0.52952 | 0.53186 | 0.51842 | 0.12136 | 0.52271 | 0.38721 | 0.18824 | 1 | 1 | 1
12 | 21 | 17 | 0.53787 | 0.69437 | 0.029772 | 0.50932 | 0.0083981 | 0.13795 | 0.76594 | 0.037477 | 0.57705 | 0.53176 | 0.67358 | 0.47573 | 0.54446 | 0.52106 | 0.074029 | 0.055805 | 0.42896 | 0.77273 | 0.85937 | 0.91917 | 0.6488 | 0.69443 | 0.62965 | 0.040248 | 0.086991 | 0.041056 | 0.085323 | 0.071224 | 0.11691 | 0.1086 | 0.090303 | 0.13914 | 0.18658 | 0.12982 | 0.067393 | 0.091462 | 0.10334 | 0.11789 | 0.090677 | 0.058857 | 0.081277 | 0.034506 | 0 | 1 | 1 | 1
12 | 21 | 18 | 0.49043 | 0.72581 | 0.12682 | 0.55555 | 0.031727 | 0.070731 | 0.78039 | 0.094457 | 0.53181 | 0.4836 | 0.65082 | 0.45865 | 0.49741 | 0.51675 | 0.10015 | 0.080354 | 0.4244 | 0.66972 | 0.83479 | 0.92242 | 0.65901 | 0.72621 | 0.66253 | 0 | 0 | 0.00062574 | 0 | 0 | 0 | 0 | 0 | 0 | 0 | 0 | 0 | 0 | 0 | 0 | 0 | 0.0019518 | 0.0013301 | 0 | 0 | 1 | 1 | 1
12 | 21 | 19 | 0.45489 | 0.65124 | 0.1558 | 0.5555 | 0.0083981 | 0.04419 | 0.72075 | 0.11831 | 0.49806 | 0.44757 | 0.62468 | 0.41766 | 0.46219 | 0.47738 | 0.15211 | 0.13061 | 0.40895 | 0.6034 | 0.77727 | 0.85244 | 0.66878 | 0.65024 | 0.59229 | 0 | 0 | 0 | 0 | 0 | 0 | 0 | 0 | 0 | 0 | 0 | 0 | 0 | 0 | 0 | 0 | 0 | 0 | 0 | 0 | 1 | 1 | 1
12 | 21 | 20 | 0.45523 | 0.7919 | 0.15353 | 0.53697 | 0 | 0.0079541 | 0.59422 | 0.14224 | 0.49948 | 0.44808 | 0.60437 | 0.38285 | 0.46269 | 0.44326 | 0.21846 | 0.19625 | 0.36118 | 0.57901 | 0.68704 | 0.81041 | 0.66956 | 0.79183 | 0.74768 | 0 | 0 | 0 | 0 | 0 | 0 | 0 | 0 | 0 | 0 | 0 | 0 | 0 | 0 | 0 | 0 | 0 | 0 | 0 | 0 | 1 | 1 | 1
12 | 21 | 21 | 0.44966 | 0.94239 | 0.14695 | 0.52316 | 0 | 0.009588 | 0.48034 | 0.12837 | 0.4948 | 0.44253 | 0.60713 | 0.40351 | 0.45726 | 0.46539 | 0.26777 | 0.24567 | 0.30605 | 0.47771 | 0.55976 | 0.7909 | 0.70377 | 0.94345 | 0.91523 | 0 | 0 | 0 | 0 | 0 | 0 | 0 | 0 | 0 | 0 | 0 | 0 | 0 | 0 | 0 | 0 | 0 | 0 | 0 | 0 | 1 | 1 | 1
12 | 21 | 22 | 0.41398 | 0.8535 | 0.15242 | 0.50109 | 0 | 0 | 0.2948 | 0.089501 | 0.46203 | 0.40657 | 0.61683 | 0.40585 | 0.42206 | 0.46703 | 0.30181 | 0.28001 | 0.30054 | 0.37898 | 0.45694 | 0.74842 | 0.68626 | 0.85374 | 0.81791 | 0 | 0 | 0 | 0 | 0 | 0 | 0 | 0 | 0 | 0 | 0 | 0 | 0 | 0 | 0 | 0 | 0 | 0 | 0 | 0 | 1 | 1 | 1
12 | 21 | 23 | 0.32777 | 0.71305 | 0.16455 | 0.47831 | 0 | 0.009588 | 0.13709 | 0.050619 | 0.37916 | 0.31929 | 0.60773 | 0.39899 | 0.33644 | 0.46024 | 0.32453 | 0.30301 | 0.36586 | 0.30569 | 0.4213 | 0.72168 | 0.59589 | 0.71292 | 0.65431 | 0 | 0 | 0 | 0 | 0 | 0 | 0 | 0 | 0 | 0 | 0 | 0 | 0 | 0 | 0 | 0 | 0 | 0 | 0 | 0 | 1 | 1 | 1
12 | 21 | 24 | 0.25437 | 0.58743 | 0.17368 | 0.4226 | 0 | 0.009588 | 0.050672 | 0.038627 | 0.30911 | 0.24527 | 0.58078 | 0.39687 | 0.26361 | 0.45756 | 0.33737 | 0.31603 | 0.45742 | 0.25188 | 0.38298 | 0.68482 | 0.57891 | 0.58639 | 0.51838 | 0 | 0 | 0 | 0 | 0 | 0 | 0 | 0 | 0 | 0 | 0 | 0 | 0 | 0 | 0 | 0 | 0 | 0 | 0 | 0 | 1 | 1 | 1
12 | 22 | 1 | 0.20359 | 0.68015 | 0.18498 | 0.37443 | 0 | 0 | 0.011825 | 0.025284 | 0.261 | 0.19429 | 0.6309 | 0.42161 | 0.21326 | 0.47845 | 0.36123 | 0.34028 | 0.53172 | 0.2066 | 0.43974 | 0.64908 | 0.60421 | 0.67985 | 0.61735 | 0 | 0 | 0 | 0 | 0 | 0 | 0 | 0 | 0 | 0 | 0 | 0 | 0 | 0 | 0 | 0 | 0 | 0 | 0 | 0 | 1 | 1 | 1
12 | 22 | 2 | 0.15136 | 0.82534 | 0.19443 | 0.32717 | 0 | 0.0093286 | 0.00064164 | 0.0097399 | 0.20868 | 0.14165 | 0.5856 | 0.50935 | 0.16105 | 0.56721 | 0.40041 | 0.38019 | 0.58213 | 0.16385 | 0.59271 | 0.651 | 0.61012 | 0.82602 | 0.77798 | 0 | 0 | 0 | 0 | 0 | 0 | 0 | 0 | 0 | 0 | 0 | 0 | 0 | 0 | 0 | 0 | 0 | 0 | 0 | 0 | 1 | 1 | 1
12 | 22 | 3 | 0.1418 | 0.8092 | 0.18912 | 0.27746 | 0 | 0.016526 | 0 | 0.010542 | 0.20109 | 0.13233 | 0.61878 | 0.45468 | 0.15179 | 0.51038 | 0.43428 | 0.4148 | 0.60889 | 0.13024 | 0.7475 | 0.65384 | 0.54143 | 0.80939 | 0.76499 | 0 | 0 | 0 | 0 | 0 | 0 | 0 | 0 | 0 | 0 | 0 | 0 | 0 | 0 | 0 | 0 | 0 | 0 | 0 | 0 | 1 | 1 | 1
12 | 22 | 4 | 0.11408 | 0.75118 | 0.17595 | 0.21064 | 0 | 0.014991 | 0 | 0.010984 | 0.17313 | 0.10451 | 0.68921 | 0.42926 | 0.12403 | 0.48313 | 0.46008 | 0.44121 | 0.60661 | 0.10191 | 0.85386 | 0.66774 | 0.46978 | 0.75151 | 0.69368 | 0 | 0 | 0 | 0 | 0 | 0 | 0 | 0 | 0 | 0 | 0 | 0 | 0 | 0 | 0 | 0 | 0 | 0 | 0 | 0 | 1 | 1 | 1
12 | 22 | 5 | 0.083117 | 0.60682 | 0.15965 | 0.14069 | 0 | 0.01355 | 0 | 0.007009 | 0.1404 | 0.073369 | 0.64972 | 0.53809 | 0.092816 | 0.58667 | 0.48737 | 0.4692 | 0.61719 | 0.079967 | 0.90749 | 0.67548 | 0.4182 | 0.60608 | 0.53699 | 0 | 0 | 0 | 0 | 0 | 0 | 0 | 0 | 0 | 0 | 0 | 0 | 0 | 0 | 0 | 0 | 0 | 0 | 0 | 0 | 1 | 1 | 1
12 | 22 | 6 | 0.098922 | 0.61983 | 0.13999 | 0.10066 | 0 | 0.012118 | 0 | 0.0059271 | 0.15854 | 0.08944 | 0.63733 | 0.67319 | 0.10895 | 0.71259 | 0.53057 | 0.51358 | 0.63436 | 0.067025 | 0.93437 | 0.66256 | 0.3491 | 0.62014 | 0.53889 | 0 | 0 | 1.093e-08 | 0 | 0 | 0 | 0 | 0 | 0 | 0 | 0 | 0 | 0 | 0 | 0 | 0 | 0 | 0 | 0 | 6.5649e-08 | 1 | 1 | 1
12 | 22 | 7 | 0.089336 | 0.54331 | 0.11352 | 0.072055 | 0 | 0 | 0 | 0.0059865 | 0.1491 | 0.079913 | 0.64995 | 0.72148 | 0.099383 | 0.75636 | 0.5927 | 0.57755 | 0.64415 | 0.05148 | 0.9643 | 0.62557 | 0.24276 | 0.54315 | 0.45652 | 1.792e-05 | 0.00149 | 0.051816 | 0.0014615 | 0 | 0 | 0 | 0 | 0 | 4.7837e-05 | 0.0011215 | 0.0052421 | 0.0054082 | 0.0064601 | 0.0068752 | 0.0053617 | 0.0039998 | 0.0021463 | 0.14687 | 0.14138 | 1 | 1 | 1
12 | 22 | 8 | 0.042971 | 0.49406 | 0.10101 | 0.062521 | 0 | 0.0142 | 0 | 0.0049302 | 0.099777 | 0.034116 | 0.73168 | 0.66784 | 0.052214 | 0.70532 | 0.62551 | 0.6114 | 0.66639 | 0.031184 | 0.97906 | 0.56059 | 0.15812 | 0.4944 | 0.39448 | 0.10102 | 0.20854 | 0.36761 | 0.20454 | 0.021175 | 0.0072571 | 0.023697 | 0.15712 | 0.19767 | 0.33322 | 0.43133 | 0.4758 | 0.43667 | 0.39863 | 0.42858 | 0.43292 | 0.3421 | 0.3572 | 0.5648 | 0.45904 | 1 | 1 | 1
12 | 22 | 9 | 0.0024965 | 0.33603 | 0.097628 | 0.057705 | 0 | 0.0094284 | 0 | 0.00053977 | 0.04679 | 0.0018324 | 0.69868 | 0.59312 | 0.0048129 | 0.63615 | 0.6189 | 0.60458 | 0.67812 | 0.015344 | 0.98443 | 0.42394 | 0.10795 | 0.33405 | 0.24916 | 0.37494 | 0.52179 | 0.58513 | 0.51179 | 0.1691 | 0.34478 | 0.45305 | 0.46585 | 0.60561 | 0.7124 | 0.77012 | 0.78792 | 0.74697 | 0.73021 | 0.73268 | 0.74056 | 0.42548 | 0.62209 | 0.80524 | 0.60187 | 1 | 1 | 1
12 | 22 | 10 | 0 | 0.61126 | 0.088315 | 0.048115 | 0 | 0 | 0 | 0 | 0.0281 | 0 | 0.65231 | 0.55201 | 0.00011974 | 0.59891 | 0.67816 | 0.66581 | 0.64261 | 0.0085809 | 0.98342 | 0.27897 | 0.096947 | 0.61203 | 0.52333 | 0.57051 | 0.69157 | 0.64441 | 0.67831 | 0.1893 | 0.44566 | 0.69061 | 0.58953 | 0.80684 | 0.92905 | 0.92152 | 0.93197 | 0.90606 | 0.91311 | 0.86951 | 0.89828 | 0.30079 | 0.67233 | 0.94045 | 0.81621 | 1 | 1 | 1
12 | 22 | 11 | 0 | 0.68726 | 0.088293 | 0.047821 | 0 | 0 | 0 | 0 | 0.025126 | 0 | 0.62674 | 0.54421 | 0 | 0.59483 | 0.71838 | 0.70743 | 0.59334 | 0.0030884 | 0.98135 | 0.18574 | 0.077915 | 0.68748 | 0.61915 | 0.68048 | 0.77578 | 0.71223 | 0.7609 | 0.088378 | 0.55124 | 0.7316 | 0.66501 | 0.9144 | 1 | 1 | 1 | 0.99074 | 1 | 0.93591 | 0.98223 | 0.22534 | 0.7238 | 0.99766 | 0.75868 | 1 | 1 | 1
12 | 22 | 12 | 0.00054579 | 0.71364 | 0.074442 | 0.044106 | 0 | 0 | 0 | 0 | 0.039191 | 2.3651e-05 | 0.53383 | 0.49558 | 0.0010198 | 0.54844 | 0.75709 | 0.74753 | 0.58009 | 0.00050765 | 0.96823 | 0.14553 | 0.069081 | 0.71425 | 0.64544 | 0.72904 | 0.80634 | 0.70547 | 0.79088 | 0.078313 | 0.55501 | 0.7662 | 0.67746 | 0.95208 | 1 | 1 | 1 | 1 | 1 | 0.97281 | 1 | 0.26332 | 0.79996 | 1 | 0.75278 | 1 | 1 | 1
12 | 22 | 13 | 0.00877 | 0.59392 | 0.043378 | 0.046951 | 0 | 0 | 0 | 0 | 0.063014 | 0.00041013 | 0.40304 | 0.45942 | 0.017494 | 0.51436 | 0.79425 | 0.78606 | 0.61379 | 7.3602e-06 | 0.94634 | 0.10931 | 0.053952 | 0.59364 | 0.51623 | 0.72594 | 0.79865 | 0.69059 | 0.78334 | 0.12896 | 0.42063 | 0.70764 | 0.75561 | 0.9699 | 1 | 1 | 1 | 1 | 0.98299 | 0.98293 | 1 | 0.36572 | 0.75995 | 0.99412 | 0.8861 | 1 | 1 | 1
12 | 22 | 14 | 0.0088392 | 0.52513 | 0.087146 | 0.060336 | 0 | 0 | 0 | 0 | 0.063013 | 0.00047886 | 0.31314 | 0.46079 | 0.017565 | 0.51908 | 0.80716 | 0.79946 | 0.64589 | 0 | 0.90347 | 0.1156 | 0.040018 | 0.5248 | 0.43789 | 0.67313 | 0.75218 | 0.60768 | 0.73776 | 0.18601 | 0.4152 | 0.49165 | 0.68503 | 0.89721 | 1 | 1 | 1 | 0.95593 | 0.92717 | 0.96008 | 0.94772 | 0.42826 | 0.79813 | 0.93335 | 0.75603 | 1 | 1 | 1
12 | 22 | 15 | 0.00055071 | 0.51276 | 0.13809 | 0.076752 | 0 | 0 | 0 | 0 | 0.036587 | 2.8187e-05 | 0.24788 | 0.41543 | 0.0010245 | 0.47543 | 0.79205 | 0.78378 | 0.69174 | 0 | 0.85341 | 0.11919 | 0.023794 | 0.51251 | 0.42282 | 0.57225 | 0.66478 | 0.53413 | 0.65203 | 0.25367 | 0.53259 | 0.53292 | 0.5099 | 0.68378 | 0.91557 | 0.91536 | 0.89859 | 0.80352 | 0.83341 | 0.85464 | 0.79662 | 0.27518 | 0.6786 | 0.82772 | 0.68266 | 1 | 1 | 1
12 | 22 | 16 | 0 | 0.53658 | 0.17733 | 0.098622 | 0 | 0 | 0 | 0 | 0.0176 | 0 | 0.2903 | 0.37007 | 0 | 0.43335 | 0.80726 | 0.79956 | 0.78321 | 0 | 0.81221 | 0.12134 | 0.016177 | 0.53616 | 0.45193 | 0.3114 | 0.39612 | 0.34366 | 0.38853 | 0.21581 | 0.26535 | 0.41094 | 0.34213 | 0.34322 | 0.52217 | 0.6103 | 0.50664 | 0.55396 | 0.48035 | 0.5347 | 0.5492 | 0.24156 | 0.47746 | 0.42249 | 0.28799 | 1 | 1 | 1
12 | 22 | 17 | 0 | 0.63575 | 0.13811 | 0.1384 | 0 | 0 | 0.00035015 | 0 | 0.01553 | 0 | 0.30636 | 0.3341 | 0 | 0.39895 | 0.81305 | 0.80557 | 0.81569 | 0 | 0.79011 | 0.14551 | 0.011051 | 0.63559 | 0.5634 | 0.031753 | 0.070459 | 0.025566 | 0.069109 | 0.031985 | 0.033336 | 0.094904 | 0.07138 | 0.099707 | 0.13773 | 0.14831 | 0.068955 | 0.096927 | 0.093878 | 0.1203 | 0.096095 | 0.0071462 | 0.071096 | 0.03472 | 0 | 1 | 1 | 1
12 | 22 | 18 | 0 | 0.75555 | 0.11617 | 0.16177 | 0 | 0 | 0.0088309 | 0 | 0.024169 | 0 | 0.33063 | 0.33023 | 0 | 0.39665 | 0.79852 | 0.79049 | 0.80972 | 0 | 0.77374 | 0.14842 | 0.01121 | 0.75571 | 0.70107 | 0 | 0 | 0.00026639 | 0 | 0 | 0 | 0 | 0 | 0 | 0 | 0 | 0 | 0 | 0 | 0 | 0 | 6.8678e-07 | 0.0014129 | 0 | 0 | 1 | 1 | 1
12 | 22 | 19 | 0 | 0.83104 | 0.13682 | 0.16504 | 0 | 0.0088367 | 0.062103 | 0 | 0.036725 | 0 | 0.3686 | 0.32771 | 0 | 0.39371 | 0.78034 | 0.77164 | 0.81286 | 0 | 0.7567 | 0.13601 | 0.009705 | 0.83119 | 0.7919 | 0 | 0 | 0 | 0 | 0 | 0 | 0 | 0 | 0 | 0 | 0 | 0 | 0 | 0 | 0 | 0 | 0 | 0 | 0 | 0 | 1 | 1 | 1
12 | 22 | 20 | 0 | 0.86889 | 0.24217 | 0.15747 | 0 | 0.029573 | 0.1001 | 0 | 0.033364 | 0 | 0.32363 | 0.33817 | 0 | 0.40413 | 0.75223 | 0.7425 | 0.79948 | 0 | 0.74024 | 0.10589 | 0.0052879 | 0.86892 | 0.83922 | 0 | 0 | 0 | 0 | 0 | 0 | 0 | 0 | 0 | 0 | 0 | 0 | 0 | 0 | 0 | 0 | 0 | 0 | 0 | 0 | 1 | 1 | 1
12 | 22 | 21 | 0 | 0.89457 | 0.28099 | 0.14089 | 0 | 0.045066 | 0.11192 | 0 | 0.020207 | 0 | 0.35568 | 0.348 | 0 | 0.41201 | 0.68399 | 0.67184 | 0.77455 | 0 | 0.71253 | 0.093141 | 0.0001231 | 0.89443 | 0.87275 | 0 | 0 | 0 | 0 | 0 | 0 | 0 | 0 | 0 | 0 | 0 | 0 | 0 | 0 | 0 | 0 | 0 | 0 | 0 | 0 | 1 | 1 | 1
12 | 22 | 22 | 0 | 0.94949 | 0.3029 | 0.10404 | 0 | 0.10122 | 0.098113 | 0 | 0.01312 | 0 | 0.43663 | 0.38374 | 0 | 0.44798 | 0.62754 | 0.6135 | 0.75501 | 0 | 0.69775 | 0.087796 | 0 | 0.94963 | 0.936 | 0 | 0 | 0 | 0 | 0 | 0 | 0 | 0 | 0 | 0 | 0 | 0 | 0 | 0 | 0 | 0 | 0 | 0 | 0 | 0 | 1 | 1 | 1
12 | 22 | 23 | 0 | 0.96839 | 0.34678 | 0.08935 | 0 | 0.087088 | 0.094562 | 0 | 0.007016 | 0 | 0.45696 | 0.37734 | 0 | 0.44117 | 0.5623 | 0.54623 | 0.7493 | 0 | 0.6823 | 0.1151 | 7.7313e-06 | 0.96842 | 0.96079 | 0 | 0 | 0 | 0 | 0 | 0 | 0 | 0 | 0 | 0 | 0 | 0 | 0 | 0 | 0 | 0 | 0 | 0 | 0 | 0 | 1 | 1 | 1
12 | 22 | 24 | 0 | 0.98159 | 0.3671 | 0.084043 | 0 | 0.09247 | 0.093226 | 0 | 0.0062465 | 0 | 0.43147 | 0.34949 | 0 | 0.41362 | 0.54113 | 0.52443 | 0.75107 | 0 | 0.6666 | 0.1433 | 0.00045362 | 0.98164 | 0.97676 | 0 | 0 | 0 | 0 | 0 | 0 | 0 | 0 | 0 | 0 | 0 | 0 | 0 | 0 | 0 | 0 | 0 | 0 | 0 | 0 | 1 | 1 | 1
12 | 23 | 1 | 0 | 0.98517 | 0.364 | 0.086733 | 0 | 0.10207 | 0.096547 | 0 | 0.013043 | 0 | 0.42191 | 0.34403 | 0 | 0.40921 | 0.52069 | 0.50341 | 0.75611 | 0 | 0.65392 | 0.18325 | 0.0059319 | 0.98529 | 0.98019 | 0 | 0 | 0 | 0 | 0 | 0 | 0 | 0 | 0 | 0 | 0 | 0 | 0 | 0 | 0 | 0 | 0 | 0 | 0 | 0 | 1 | 1 | 1
12 | 23 | 2 | 0 | 0.96081 | 0.35418 | 0.11113 | 0 | 0.089088 | 0.12143 | 0 | 0.018279 | 0 | 0.384 | 0.34683 | 0 | 0.41181 | 0.51495 | 0.49752 | 0.76046 | 3.0058e-06 | 0.64842 | 0.24351 | 0.014626 | 0.96064 | 0.95415 | 0 | 0 | 0 | 0 | 0 | 0 | 0 | 0 | 0 | 0 | 0 | 0 | 0 | 0 | 0 | 0 | 0 | 0 | 0 | 0 | 1 | 1 | 1
12 | 23 | 3 | 0 | 0.97458 | 0.30318 | 0.12436 | 0 | 0.093714 | 0.14528 | 0 | 0.016858 | 0 | 0.37818 | 0.35559 | 0 | 0.42076 | 0.54133 | 0.52464 | 0.74294 | 0.00018807 | 0.6452 | 0.29494 | 0.017952 | 0.97454 | 0.96922 | 0 | 0 | 0 | 0 | 0 | 0 | 0 | 0 | 0 | 0 | 0 | 0 | 0 | 0 | 0 | 0 | 0 | 0 | 0 | 0 | 1 | 1 | 1
12 | 23 | 4 | 0 | 0.99487 | 0.24961 | 0.1324 | 0 | 0.12593 | 0.17868 | 0 | 0.025213 | 0 | 0.35476 | 0.35017 | 0 | 0.4156 | 0.55005 | 0.53361 | 0.71767 | 3.0058e-06 | 0.64361 | 0.34318 | 0.033232 | 0.99497 | 0.99238 | 0 | 0 | 0 | 0 | 0 | 0 | 0 | 0 | 0 | 0 | 0 | 0 | 0 | 0 | 0 | 0 | 0 | 0 | 0 | 0 | 1 | 1 | 1
12 | 23 | 5 | 0.00020058 | 0.99287 | 0.2042 | 0.14232 | 0 | 0.18145 | 0.2547 | 0 | 0.042786 | 0 | 0.38047 | 0.33321 | 0.00068827 | 0.39917 | 0.55149 | 0.5351 | 0.72273 | 0 | 0.64474 | 0.38592 | 0.059694 | 0.9929 | 0.99085 | 0 | 0 | 0 | 0 | 0 | 0 | 0 | 0 | 0 | 0 | 0 | 0 | 0 | 0 | 0 | 0 | 0 | 0 | 0 | 0 | 1 | 1 | 1
12 | 23 | 6 | 0.0030207 | 0.9855 | 0.18425 | 0.15488 | 0 | 0.17627 | 0.34578 | 0 | 0.056462 | 0 | 0.38301 | 0.32222 | 0.011421 | 0.38812 | 0.54005 | 0.52332 | 0.71208 | 0 | 0.64406 | 0.40923 | 0.0841 | 0.98556 | 0.98138 | 0 | 0 | 1.1504e-08 | 0 | 0 | 0 | 0 | 0 | 0 | 0 | 0 | 0 | 0 | 0 | 0 | 0 | 0 | 0 | 0 | 6.9096e-08 | 1 | 1 | 1
12 | 23 | 7 | 0.00020058 | 0.96425 | 0.17289 | 0.15387 | 0 | 0.16186 | 0.35881 | 0 | 0.049571 | 0 | 0.39189 | 0.33471 | 0.0057786 | 0.40195 | 0.55768 | 0.54147 | 0.688 | 0 | 0.64909 | 0.43826 | 0.11172 | 0.96419 | 0.95675 | 5.9023e-06 | 0.00036199 | 0.053679 | 0.00035505 | 0 | 0 | 0 | 0 | 0 | 1.3043e-05 | 0.00027348 | 0.0001375 | 0.0007484 | 0.002353 | 0.0026625 | 0.00074197 | 0.000894 | 0.00083421 | 0.11908 | 0.18408 | 1 | 1 | 1
12 | 23 | 8 | 0 | 0.95287 | 0.16618 | 0.13563 | 0 | 0.10962 | 0.32301 | 0 | 0.046412 | 0 | 0.41716 | 0.32024 | 0.0030853 | 0.38658 | 0.58596 | 0.57061 | 0.66136 | 0 | 0.6621 | 0.43357 | 0.11474 | 0.95275 | 0.94376 | 0.035398 | 0.089396 | 0.2876 | 0.087682 | 0.02474 | 0.03116 | 0.034921 | 0.061192 | 0.10753 | 0.2158 | 0.24581 | 0.042046 | 0.094645 | 0.24503 | 0.20216 | 0.093832 | 0.1092 | 0.1812 | 0.48535 | 0.70016 | 1 | 1 | 1
12 | 23 | 9 | 0.00012402 | 0.96767 | 0.16961 | 0.1199 | 0 | 0.079354 | 0.27235 | 0 | 0.051674 | 0 | 0.42661 | 0.31908 | 0.0075215 | 0.38754 | 0.61773 | 0.60337 | 0.6341 | 0 | 0.75497 | 0.45281 | 0.073185 | 0.96772 | 0.9595 | 0.30179 | 0.41794 | 0.54966 | 0.40993 | 0.23645 | 0.33499 | 0.31602 | 0.27328 | 0.42082 | 0.51517 | 0.5778 | 0.63909 | 0.58461 | 0.68028 | 0.63526 | 0.57959 | 0.44431 | 0.46666 | 0.78534 | 0.86981 | 1 | 1 | 1
12 | 23 | 10 | 0.0018677 | 0.96801 | 0.17341 | 0.06912 | 0 | 0.036085 | 0.24724 | 0 | 0.055265 | 0 | 0.43974 | 0.2865 | 0.010499 | 0.35438 | 0.63102 | 0.61709 | 0.57712 | 0 | 0.86597 | 0.43965 | 0.04441 | 0.96805 | 0.96008 | 0.56397 | 0.68508 | 0.65121 | 0.67195 | 0.4208 | 0.66377 | 0.514 | 0.56571 | 0.75697 | 0.86768 | 0.92941 | 0.90817 | 0.84416 | 0.82604 | 0.8157 | 0.83691 | 0.46702 | 0.63337 | 0.94326 | 1 | 1 | 1 | 1
12 | 23 | 11 | 0.00012402 | 0.95758 | 0.17271 | 0.034237 | 0 | 0.015552 | 0.23772 | 0 | 0.045811 | 0 | 0.42922 | 0.28317 | 0.0031176 | 0.35182 | 0.65251 | 0.63929 | 0.53989 | 0 | 0.91033 | 0.45449 | 0.050105 | 0.95757 | 0.94811 | 0.69328 | 0.79182 | 0.65871 | 0.77664 | 0.47146 | 0.80246 | 0.59764 | 0.6089 | 0.86254 | 1 | 0.99434 | 0.97031 | 0.94842 | 0.94322 | 0.91907 | 0.94028 | 0.38168 | 0.70441 | 0.99076 | 1 | 1 | 1 | 1
12 | 23 | 12 | 0 | 0.94993 | 0.15032 | 0.031839 | 0 | 0.013384 | 0.23312 | 0 | 0.023946 | 0 | 0.49134 | 0.29646 | 0.00015499 | 0.36584 | 0.67949 | 0.66718 | 0.51514 | 0 | 0.92897 | 0.49722 | 0.05758 | 0.94994 | 0.93833 | 0.77001 | 0.85464 | 0.68565 | 0.83826 | 0.56932 | 0.84533 | 0.77601 | 0.67864 | 0.89412 | 1 | 1 | 1 | 0.97875 | 0.97625 | 0.92976 | 0.97034 | 0.39141 | 0.77069 | 1 | 1 | 1 | 1 | 1
12 | 23 | 13 | 0 | 0.93754 | 0.12938 | 0.03164 | 0 | 0.014991 | 0.2443 | 0 | 0.039939 | 0 | 0.5377 | 0.28881 | 0.00036001 | 0.35788 | 0.70298 | 0.69149 | 0.51752 | 0 | 0.92747 | 0.53037 | 0.064984 | 0.93756 | 0.92315 | 0.79137 | 0.87257 | 0.72384 | 0.85584 | 0.47745 | 0.85437 | 0.83629 | 0.76891 | 0.91288 | 1 | 1 | 1 | 1 | 0.92883 | 0.98549 | 0.99421 | 0.5371 | 0.78564 | 0.97268 | 1 | 1 | 1 | 1
12 | 23 | 14 | 0.00078384 | 0.92073 | 0.12074 | 0.037901 | 0 | 0.016226 | 0.27605 | 0 | 0.050781 | 0.00024325 | 0.57371 | 0.27684 | 0.0070618 | 0.34671 | 0.71472 | 0.70364 | 0.54976 | 1.072e-05 | 0.94329 | 0.53217 | 0.073245 | 0.92085 | 0.90119 | 0.74745 | 0.83484 | 0.79246 | 0.81884 | 0.50617 | 0.81956 | 0.82004 | 0.73433 | 0.86299 | 0.99151 | 0.9961 | 0.9813 | 0.93778 | 0.94631 | 0.91934 | 0.92973 | 0.67364 | 0.76728 | 0.90849 | 0.9777 | 1 | 1 | 1
12 | 23 | 15 | 0.013254 | 0.87273 | 0.1313 | 0.05816 | 0 | 0.017443 | 0.34907 | 0 | 0.068197 | 0.0047883 | 0.59471 | 0.26002 | 0.022396 | 0.32997 | 0.73713 | 0.72684 | 0.60131 | 0.00069431 | 0.94304 | 0.51355 | 0.077453 | 0.87256 | 0.84659 | 0.61859 | 0.71814 | 0.64862 | 0.70437 | 0.32458 | 0.68219 | 0.71318 | 0.70274 | 0.77727 | 0.89907 | 0.90276 | 0.87486 | 0.83165 | 0.8236 | 0.80363 | 0.82451 | 0.58456 | 0.71926 | 0.79153 | 0.83449 | 1 | 1 | 1
12 | 23 | 16 | 0.024645 | 0.86278 | 0.14479 | 0.071689 | 0 | 0.014773 | 0.53328 | 0 | 0.080765 | 0.015521 | 0.58948 | 0.25841 | 0.034107 | 0.3286 | 0.75647 | 0.74689 | 0.6655 | 0.0015481 | 0.96054 | 0.52036 | 0.084922 | 0.86319 | 0.82699 | 0.34702 | 0.43902 | 0.4197 | 0.4306 | 0.25435 | 0.38542 | 0.45669 | 0.48001 | 0.4864 | 0.58408 | 0.6215 | 0.52832 | 0.51835 | 0.50414 | 0.46227 | 0.5139 | 0.43163 | 0.53269 | 0.45068 | 0.38822 | 1 | 1 | 1
12 | 23 | 17 | 0.034464 | 0.75692 | 0.16317 | 0.087883 | 0 | 0.018505 | 0.72372 | 0 | 0.091284 | 0.025214 | 0.64501 | 0.27119 | 0.044045 | 0.33954 | 0.80174 | 0.79384 | 0.73418 | 0.0040543 | 0.9787 | 0.5673 | 0.090324 | 0.75698 | 0.70399 | 0.043279 | 0.09119 | 0.04362 | 0.089442 | 0.053218 | 0.092476 | 0.13222 | 0.12591 | 0.16558 | 0.16663 | 0.16033 | 0.082242 | 0.095336 | 0.10212 | 0.09598 | 0.094518 | 0.070698 | 0.093609 | 0.038185 | 0 | 1 | 1 | 1
12 | 23 | 18 | 0.043434 | 0.63011 | 0.15207 | 0.10849 | 0 | 0.015761 | 0.77919 | 0 | 0.10103 | 0.034127 | 0.66479 | 0.32613 | 0.053139 | 0.39172 | 0.82852 | 0.82163 | 0.78906 | 0.0074057 | 0.95958 | 0.59068 | 0.089342 | 0.62988 | 0.55784 | 0 | 0 | 0.0006735 | 0 | 0 | 0 | 0 | 0 | 0 | 0 | 0 | 0 | 0 | 0 | 0 | 0 | 0.0022171 | 0.0013132 | 0 | 0 | 1 | 1 | 1
12 | 23 | 19 | 0.044327 | 0.54031 | 0.14625 | 0.13435 | 0 | 0.026789 | 0.72007 | 0 | 0.10174 | 0.03498 | 0.66664 | 0.40622 | 0.054008 | 0.46905 | 0.79276 | 0.78452 | 0.83101 | 0.010419 | 0.98076 | 0.59428 | 0.08912 | 0.53977 | 0.45768 | 0 | 0 | 0 | 0 | 0 | 0 | 0 | 0 | 0 | 0 | 0 | 0 | 0 | 0 | 0 | 0 | 0 | 0 | 0 | 0 | 1 | 1 | 1
12 | 23 | 20 | 0.044576 | 0.55758 | 0.37346 | 0.1713 | 0 | 0.028813 | 0.61199 | 0 | 0.10197 | 0.035223 | 0.55454 | 0.43423 | 0.054256 | 0.49433 | 0.7538 | 0.74412 | 0.85488 | 0.011563 | 0.99243 | 0.57784 | 0.084803 | 0.55801 | 0.46547 | 0 | 0 | 0 | 0 | 0 | 0 | 0 | 0 | 0 | 0 | 0 | 0 | 0 | 0 | 0 | 0 | 0 | 0 | 0 | 0 | 1 | 1 | 1
12 | 23 | 21 | 0.045565 | 0.45579 | 0.76456 | 0.22595 | 0 | 0.035771 | 0.46342 | 0 | 0.10307 | 0.03621 | 0.51535 | 0.41932 | 0.05526 | 0.47972 | 0.74334 | 0.73328 | 0.86654 | 0.0087497 | 0.99552 | 0.52712 | 0.081299 | 0.45528 | 0.3619 | 0 | 0 | 0 | 0 | 0 | 0 | 0 | 0 | 0 | 0 | 0 | 0 | 0 | 0 | 0 | 0 | 0 | 0 | 0 | 0 | 1 | 1 | 1
12 | 23 | 22 | 0.045527 | 0.45736 | 0.84145 | 0.2428 | 0 | 0.054967 | 0.40787 | 0 | 0.10304 | 0.036175 | 0.56442 | 0.3868 | 0.055224 | 0.44894 | 0.76908 | 0.75996 | 0.86162 | 0.0063723 | 0.99424 | 0.45808 | 0.073492 | 0.45771 | 0.35337 | 0 | 0 | 0 | 0 | 0 | 0 | 0 | 0 | 0 | 0 | 0 | 0 | 0 | 0 | 0 | 0 | 0 | 0 | 0 | 0 | 1 | 1 | 1
12 | 23 | 23 | 0.043097 | 0.35683 | 0.8293 | 0.25117 | 0 | 0.063361 | 0.3489 | 0 | 0.10078 | 0.033808 | 0.52836 | 0.36112 | 0.052812 | 0.42354 | 0.79801 | 0.78997 | 0.88314 | 0.0049229 | 0.98409 | 0.42348 | 0.067633 | 0.35632 | 0.25419 | 0 | 0 | 0 | 0 | 0 | 0 | 0 | 0 | 0 | 0 | 0 | 0 | 0 | 0 | 0 | 0 | 0 | 0 | 0 | 0 | 1 | 1 | 1
12 | 23 | 24 | 0.028015 | 0.35224 | 0.77363 | 0.25795 | 0 | 0.084527 | 0.34411 | 0 | 0.084686 | 0.019375 | 0.53144 | 0.37888 | 0.037535 | 0.44354 | 0.8397 | 0.83325 | 0.87988 | 0.0058426 | 0.96477 | 0.33095 | 0.062372 | 0.35168 | 0.24988 | 0 | 0 | 0 | 0 | 0 | 0 | 0 | 0 | 0 | 0 | 0 | 0 | 0 | 0 | 0 | 0 | 0 | 0 | 0 | 0 | 1 | 1 | 1
12 | 24 | 1 | 0.0016895 | 0.45526 | 0.72813 | 0.29121 | 0 | 0.13536 | 0.39051 | 0 | 0.052707 | 0.0010819 | 0.52246 | 0.35945 | 0.0097512 | 0.42113 | 0.8454 | 0.83916 | 0.87705 | 0.023345 | 0.94071 | 0.2816 | 0.060018 | 0.45568 | 0.3501 | 0 | 0 | 0 | 0 | 0 | 0 | 0 | 0 | 0 | 0 | 0 | 0 | 0 | 0 | 0 | 0 | 0 | 0 | 0 | 0 | 1 | 1 | 1
12 | 24 | 2 | 0 | 0.44306 | 0.65881 | 0.30646 | 0 | 0.10934 | 0.47638 | 0 | 0.017215 | 0 | 0.51214 | 0.39874 | 0.00047302 | 0.464 | 0.82246 | 0.81534 | 0.88299 | 0.035888 | 0.91438 | 0.25854 | 0.064853 | 0.4432 | 0.34009 | 0 | 0 | 0 | 0 | 0 | 0 | 0 | 0 | 0 | 0 | 0 | 0 | 0 | 0 | 0 | 0 | 0 | 0 | 0 | 0 | 1 | 1 | 1
12 | 24 | 3 | 0 | 0.38588 | 0.67164 | 0.35549 | 0 | 0.056862 | 0.58925 | 0 | 0.0016493 | 0 | 0.44456 | 0.34669 | 0 | 0.41012 | 0.77858 | 0.76981 | 0.90517 | 0.023411 | 0.88493 | 0.27361 | 0.073281 | 0.38565 | 0.28187 | 0 | 0 | 0 | 0 | 0 | 0 | 0 | 0 | 0 | 0 | 0 | 0 | 0 | 0 | 0 | 0 | 0 | 0 | 0 | 0 | 1 | 1 | 1
12 | 24 | 4 | 0 | 0.36089 | 0.77933 | 0.42969 | 0.019782 | 0.04662 | 0.66989 | 0 | 0.00044865 | 0 | 0.36288 | 0.33291 | 0 | 0.40004 | 0.7479 | 0.738 | 0.91935 | 0.0042904 | 0.86325 | 0.28133 | 0.083247 | 0.36073 | 0.25437 | 0 | 0 | 0 | 0 | 0 | 0 | 0 | 0 | 0 | 0 | 0 | 0 | 0 | 0 | 0 | 0 | 0 | 0 | 0 | 0 | 1 | 1 | 1
12 | 24 | 5 | 0 | 0.34947 | 0.82173 | 0.41394 | 0.14139 | 0.065533 | 0.72924 | 0 | 0.012068 | 0 | 0.35611 | 0.29784 | 0 | 0.36638 | 0.76189 | 0.75251 | 0.91156 | 0.0062961 | 0.844 | 0.24912 | 0.10146 | 0.34916 | 0.24398 | 0 | 0 | 0 | 0 | 0 | 0 | 0 | 0 | 0 | 0 | 0 | 0 | 0 | 0 | 0 | 0 | 0 | 0 | 0 | 0 | 1 | 1 | 1
12 | 24 | 6 | 0 | 0.38494 | 0.82775 | 0.40213 | 0.30202 | 0.0895 | 0.79907 | 0.0037657 | 0.022719 | 0 | 0.30112 | 0.2633 | 0 | 0.33039 | 0.81609 | 0.80873 | 0.89305 | 0.031971 | 0.82841 | 0.20242 | 0.11085 | 0.38456 | 0.28276 | 0 | 0 | 2.2054e-08 | 0 | 0 | 0 | 0 | 0 | 0 | 0 | 0 | 0 | 0 | 0 | 0 | 0 | 0 | 0 | 0 | 1.3246e-07 | 1 | 1 | 1
12 | 24 | 7 | 0.0022605 | 0.48898 | 0.81131 | 0.4335 | 0.23984 | 0.13171 | 0.84801 | 0.042593 | 0.032775 | 0.0016126 | 0.21499 | 0.30642 | 0.0026551 | 0.37667 | 0.83605 | 0.82945 | 0.90426 | 0.059016 | 0.80891 | 0.15428 | 0.069347 | 0.48932 | 0.38874 | 1.3958e-05 | 0.0012991 | 0.059399 | 0.0012742 | 0 | 0 | 0 | 0 | 0 | 2.0963e-05 | 0.00078547 | 0.0041098 | 0.0046751 | 0.0066498 | 0.005716 | 0.0046349 | 0.0018233 | 0.0017962 | 0.12347 | 0.21083 | 1 | 1 | 1
12 | 24 | 8 | 0.038203 | 0.49888 | 0.90417 | 0.44849 | 0.26384 | 0.066163 | 0.88282 | 0.12153 | 0.094596 | 0.02943 | 0.1047 | 0.29418 | 0.047332 | 0.36358 | 0.83112 | 0.82434 | 0.75732 | 0.15795 | 0.80326 | 0.081983 | 0.050329 | 0.49902 | 0.40228 | 0.099752 | 0.20801 | 0.37383 | 0.20402 | 0.086839 | 0.0010111 | 0.0027255 | 0.14784 | 0.16348 | 0.34052 | 0.41961 | 0.45701 | 0.43318 | 0.44397 | 0.41347 | 0.42946 | 0.25307 | 0.39067 | 0.55513 | 0.73271 | 1 | 1 | 1
12 | 24 | 9 | 0.072989 | 0.46378 | 0.93329 | 0.51687 | 0.10843 | 0.094857 | 0.88763 | 0.18475 | 0.13055 | 0.063362 | 0.015862 | 0.25699 | 0.082714 | 0.32905 | 0.80652 | 0.7988 | 0.73067 | 0.3214 | 0.81607 | 0.012683 | 0.023138 | 0.46374 | 0.36517 | 0.3425 | 0.47339 | 0.55658 | 0.46431 | 0.41663 | 0.13096 | 0.052481 | 0.44153 | 0.5274 | 0.70034 | 0.74348 | 0.72202 | 0.72586 | 0.73059 | 0.70983 | 0.71963 | 0.41104 | 0.63501 | 0.78733 | 0.94284 | 1 | 1 | 1
12 | 24 | 10 | 0.14021 | 0.42067 | 0.94592 | 0.58156 | 0.013277 | 0.13827 | 0.88199 | 0.26959 | 0.19769 | 0.1305 | 0.0006289 | 0.18415 | 0.14992 | 0.25798 | 0.79831 | 0.79027 | 0.85989 | 0.43054 | 0.83232 | 0.00028861 | 0.0065615 | 0.42038 | 0.32047 | 0.54429 | 0.65886 | 0.7153 | 0.64623 | 0.64154 | 0.41434 | 0.17321 | 0.48014 | 0.77858 | 0.90846 | 0.89026 | 0.88749 | 0.87653 | 0.87342 | 0.87263 | 0.86901 | 0.513 | 0.70798 | 0.89963 | 1 | 1 | 1 | 1
12 | 24 | 11 | 0.24909 | 0.4238 | 0.967 | 0.59105 | 0 | 0.28833 | 0.88111 | 0.37314 | 0.30524 | 0.24015 | 0 | 0.10316 | 0.25854 | 0.17722 | 0.81641 | 0.80907 | 0.88494 | 0.55236 | 0.85045 | 0 | 0.00014669 | 0.42362 | 0.32253 | 0.67471 | 0.76939 | 0.76726 | 0.75464 | 0.72633 | 0.55361 | 0.23493 | 0.55619 | 0.8839 | 1 | 1 | 0.99441 | 0.96385 | 0.95654 | 0.96102 | 0.95557 | 0.49974 | 0.77357 | 0.98422 | 1 | 1 | 1 | 1
12 | 24 | 12 | 0.33383 | 0.44561 | 0.98556 | 0.6767 | 0.0064372 | 0.60198 | 0.89356 | 0.50716 | 0.38664 | 0.32566 | 0 | 0.025248 | 0.34271 | 0.090842 | 0.8564 | 0.8506 | 0.93728 | 0.62506 | 0.86684 | 1.5249e-05 | 9.6309e-05 | 0.44545 | 0.34637 | 0.73451 | 0.8154 | 0.73382 | 0.79977 | 0.59255 | 0.79029 | 0.46872 | 0.55484 | 0.84363 | 1 | 1 | 1 | 0.99177 | 0.93637 | 0.98994 | 0.98325 | 0.63219 | 0.62273 | 0.97672 | 1 | 1 | 1 | 1
12 | 24 | 13 | 0.36251 | 0.48174 | 0.98226 | 0.74411 | 0.072024 | 0.60867 | 0.90279 | 0.59845 | 0.4139 | 0.35462 | 0 | 0.0012115 | 0.37114 | 0.038548 | 0.86672 | 0.86131 | 0.94601 | 0.70162 | 0.84483 | 0.0024591 | 0.0045107 | 0.48134 | 0.38968 | 0.75285 | 0.83017 | 0.76296 | 0.81425 | 0.61511 | 0.83829 | 0.51033 | 0.56837 | 0.85257 | 1 | 1 | 1 | 1 | 0.91285 | 0.98594 | 1 | 0.6741 | 0.66707 | 0.97807 | 1 | 1 | 1 | 1
12 | 24 | 14 | 0.33613 | 0.59126 | 0.93235 | 0.77171 | 0.24918 | 0.92694 | 0.88543 | 0.59201 | 0.38509 | 0.32741 | 0 | 0 | 0.34444 | 0.025114 | 0.87277 | 0.86761 | 0.95076 | 0.73315 | 0.74056 | 0.073519 | 0.024484 | 0.59121 | 0.51025 | 0.71694 | 0.80047 | 0.63402 | 0.78512 | 0.72696 | 0.79426 | 0.75223 | 0.48963 | 0.71808 | 0.94216 | 0.96836 | 0.96833 | 0.94808 | 0.93999 | 0.87422 | 0.93994 | 0.36069 | 0.67478 | 0.87899 | 0.9864 | 1 | 1 | 1
12 | 24 | 15 | 0.39321 | 0.69268 | 0.89827 | 0.79026 | 0.34885 | 0.98365 | 0.88993 | 0.55986 | 0.44212 | 0.38552 | 0 | 0 | 0.40144 | 0.031386 | 0.84599 | 0.83978 | 0.91767 | 0.7462 | 0.69519 | 0.15192 | 0.074625 | 0.69244 | 0.63158 | 0.60851 | 0.70589 | 0.529 | 0.69236 | 0.74659 | 0.68787 | 0.71002 | 0.42529 | 0.72766 | 0.71786 | 0.82528 | 0.84953 | 0.84862 | 0.83357 | 0.80793 | 0.84134 | 0.30829 | 0.58725 | 0.77159 | 0.721 | 1 | 1 | 1
12 | 24 | 16 | 0.42501 | 0.84075 | 0.90061 | 0.70744 | 0.3904 | 0.90568 | 0.88547 | 0.56349 | 0.47029 | 0.41739 | 0 | 0.0005628 | 0.43266 | 0.058187 | 0.81572 | 0.80834 | 0.86675 | 0.79616 | 0.73395 | 0.22449 | 0.12909 | 0.84099 | 0.80247 | 0.35245 | 0.44568 | 0.36594 | 0.43714 | 0.52662 | 0.4517 | 0.47962 | 0.26233 | 0.49507 | 0.46667 | 0.56714 | 0.54361 | 0.56487 | 0.47725 | 0.51981 | 0.56002 | 0.30775 | 0.46062 | 0.44191 | 0.32907 | 1 | 1 | 1
12 | 24 | 17 | 0.48342 | 0.92951 | 0.91606 | 0.74736 | 0.47882 | 0.97497 | 0.88008 | 0.67581 | 0.52574 | 0.47658 | 0 | 0.0090888 | 0.49056 | 0.075715 | 0.77593 | 0.76706 | 0.86969 | 0.84551 | 0.71977 | 0.20889 | 0.27256 | 0.92977 | 0.9101 | 0.048373 | 0.10076 | 0.045648 | 0.098826 | 0.13256 | 0.13766 | 0.14821 | 0.066475 | 0.18045 | 0.14348 | 0.14715 | 0.10121 | 0.11512 | 0.1002 | 0.12793 | 0.11413 | 0.068336 | 0.087099 | 0.045315 | 0 | 1 | 1 | 1
12 | 24 | 18 | 0.53735 | 0.95934 | 0.91665 | 0.734 | 0.60336 | 0.99509 | 0.89605 | 0.79376 | 0.57597 | 0.53114 | 0 | 0.0005628 | 0.54386 | 0.061735 | 0.74536 | 0.73537 | 0.86258 | 0.8701 | 0.67381 | 0.27657 | 0.42207 | 0.95932 | 0.95023 | 0 | 0 | 0.0007527 | 0 | 0 | 0 | 0 | 0 | 0 | 0 | 0 | 0 | 0 | 0 | 0 | 0 | 0.0023727 | 0.0015739 | 0 | 0 | 1 | 1 | 1
12 | 24 | 19 | 0.57606 | 0.99422 | 0.88029 | 0.70769 | 0.75853 | 0.98879 | 0.89585 | 0.83672 | 0.61342 | 0.57056 | 0 | 0.00040114 | 0.58233 | 0.058558 | 0.72068 | 0.70981 | 0.88425 | 0.72256 | 0.56803 | 0.34374 | 0.51902 | 0.9944 | 0.9906 | 0 | 0 | 0 | 0 | 0 | 0 | 0 | 0 | 0 | 0 | 0 | 0 | 0 | 0 | 0 | 0 | 0 | 0 | 0 | 0 | 1 | 1 | 1
12 | 24 | 20 | 0.54747 | 0.99022 | 0.84736 | 0.66135 | 0.83626 | 0.99884 | 0.88736 | 0.78717 | 0.58352 | 0.5411 | 0 | 0.0085172 | 0.55358 | 0.073043 | 0.69979 | 0.68819 | 0.88639 | 0.56667 | 0.54637 | 0.40073 | 0.60984 | 0.99022 | 0.988 | 0 | 0 | 0 | 0 | 0 | 0 | 0 | 0 | 0 | 0 | 0 | 0 | 0 | 0 | 0 | 0 | 0 | 0 | 0 | 0 | 1 | 1 | 1
12 | 24 | 21 | 0.57369 | 0.9893 | 0.86267 | 0.63206 | 0.85067 | 0.99345 | 0.88234 | 0.82324 | 0.60979 | 0.56794 | 0.0036447 | 0.033329 | 0.57977 | 0.1059 | 0.6418 | 0.62823 | 0.87407 | 0.60428 | 0.65827 | 0.51213 | 0.70793 | 0.98951 | 0.98394 | 0 | 0 | 0 | 0 | 0 | 0 | 0 | 0 | 0 | 0 | 0 | 0 | 0 | 0 | 0 | 0 | 0 | 0 | 0 | 0 | 1 | 1 | 1
12 | 24 | 22 | 0.58307 | 0.94074 | 0.87749 | 0.66927 | 0.82242 | 0.97275 | 0.88477 | 0.79768 | 0.62004 | 0.57768 | 0.085754 | 0.0063237 | 0.58927 | 0.063594 | 0.5476 | 0.53109 | 0.84965 | 0.60288 | 0.67555 | 0.68342 | 0.76378 | 0.94093 | 0.92467 | 0 | 0 | 0 | 0 | 0 | 0 | 0 | 0 | 0 | 0 | 0 | 0 | 0 | 0 | 0 | 0 | 0 | 0 | 0 | 0 | 1 | 1 | 1
12 | 24 | 23 | 0.51495 | 0.84583 | 0.84482 | 0.65177 | 0.84861 | 0.99685 | 0.87955 | 0.6805 | 0.55497 | 0.50846 | 0.47296 | 0.083083 | 0.5217 | 0.15257 | 0.48048 | 0.46213 | 0.83097 | 0.56527 | 0.74416 | 0.79358 | 0.80011 | 0.84556 | 0.8152 | 0 | 0 | 0 | 0 | 0 | 0 | 0 | 0 | 0 | 0 | 0 | 0 | 0 | 0 | 0 | 0 | 0 | 0 | 0 | 0 | 1 | 1 | 1
12 | 24 | 24 | 0.4363 | 0.80386 | 0.77677 | 0.64359 | 0.92741 | 1 | 0.8556 | 0.52185 | 0.48289 | 0.42913 | 0.62951 | 0.25449 | 0.44413 | 0.32354 | 0.3945 | 0.37417 | 0.81713 | 0.42689 | 0.70744 | 0.89731 | 0.86164 | 0.80349 | 0.7659 | 0 | 0 | 0 | 0 | 0 | 0 | 0 | 0 | 0 | 0 | 0 | 0 | 0 | 0 | 0 | 0 | 0 | 0 | 0 | 0 | 1 | 1 | 1
12 | 25 | 1 | 0.32308 | 0.83532 | 0.74674 | 0.6327 | 0.94991 | 1 | 0.86595 | 0.30454 | 0.36912 | 0.31372 | 0.66489 | 0.46295 | 0.33096 | 0.52397 | 0.32515 | 0.30364 | 0.72899 | 0.42576 | 0.64073 | 0.93759 | 0.89589 | 0.83516 | 0.80115 | 0 | 0 | 0 | 0 | 0 | 0 | 0 | 0 | 0 | 0 | 0 | 0 | 0 | 0 | 0 | 0 | 0 | 0 | 0 | 0 | 1 | 1 | 1
12 | 25 | 2 | 0.42718 | 0.8973 | 0.74389 | 0.62021 | 0.9098 | 0.97747 | 0.87278 | 0.14794 | 0.47417 | 0.41988 | 0.52469 | 0.5293 | 0.43508 | 0.59105 | 0.25417 | 0.232 | 0.66453 | 0.40799 | 0.62884 | 0.92008 | 0.8787 | 0.89761 | 0.87013 | 0 | 0 | 0 | 0 | 0 | 0 | 0 | 0 | 0 | 0 | 0 | 0 | 0 | 0 | 0 | 0 | 0 | 0 | 0 | 0 | 1 | 1 | 1
12 | 25 | 3 | 0.49102 | 0.88628 | 0.6969 | 0.64787 | 0.89477 | 0.69319 | 0.89486 | 0.18565 | 0.53773 | 0.48503 | 0.45051 | 0.30621 | 0.4988 | 0.36294 | 0.20146 | 0.17931 | 0.61424 | 0.4263 | 0.66284 | 0.88496 | 0.77911 | 0.88645 | 0.85847 | 0 | 0 | 0 | 0 | 0 | 0 | 0 | 0 | 0 | 0 | 0 | 0 | 0 | 0 | 0 | 0 | 0 | 0 | 0 | 0 | 1 | 1 | 1
12 | 25 | 4 | 0.36637 | 0.83278 | 0.59696 | 0.65313 | 0.90107 | 0.3894 | 0.91177 | 0.19611 | 0.41245 | 0.35776 | 0.52753 | 0.33959 | 0.37421 | 0.40749 | 0.21218 | 0.18997 | 0.55698 | 0.46014 | 0.66585 | 0.88288 | 0.67469 | 0.83263 | 0.79778 | 0 | 0 | 0 | 0 | 0 | 0 | 0 | 0 | 0 | 0 | 0 | 0 | 0 | 0 | 0 | 0 | 0 | 0 | 0 | 0 | 1 | 1 | 1
12 | 25 | 5 | 0.35849 | 0.80778 | 0.45765 | 0.64216 | 0.86971 | 0.34933 | 0.94743 | 0.24917 | 0.41004 | 0.35056 | 0.71099 | 0.33259 | 0.36715 | 0.40049 | 0.24732 | 0.22512 | 0.43688 | 0.55849 | 0.6379 | 0.84583 | 0.51344 | 0.80793 | 0.76376 | 0 | 0 | 0 | 0 | 0 | 0 | 0 | 0 | 0 | 0 | 0 | 0 | 0 | 0 | 0 | 0 | 0 | 0 | 0 | 0 | 1 | 1 | 1
12 | 25 | 6 | 0.31333 | 0.74023 | 0.33802 | 0.61179 | 0.77216 | 0.55463 | 0.90799 | 0.25617 | 0.3623 | 0.30424 | 0.64545 | 0.28318 | 0.32166 | 0.34982 | 0.33224 | 0.31084 | 0.36658 | 0.5235 | 0.66283 | 0.85756 | 0.37712 | 0.74022 | 0.68495 | 0 | 0 | 0 | 0 | 0 | 0 | 0 | 0 | 0 | 0 | 0 | 0 | 0 | 0 | 0 | 0 | 0 | 0 | 0 | 0 | 1 | 1 | 1
12 | 25 | 7 | 0.39319 | 0.66542 | 0.24405 | 0.57075 | 0.59107 | 0.61475 | 0.82078 | 0.24472 | 0.44329 | 0.38568 | 0.66558 | 0.29541 | 0.40159 | 0.36505 | 0.39105 | 0.37065 | 0.43112 | 0.46524 | 0.67503 | 0.83243 | 0.3124 | 0.66523 | 0.59866 | 1.096e-05 | 0.0011045 | 0.051427 | 0.0010833 | 0 | 0 | 0 | 0 | 0 | 1.2573e-05 | 0.00068763 | 0.0038176 | 0.0041995 | 0.0054352 | 0.0044928 | 0.0041635 | 0.0027174 | 0.0016279 | 0.099492 | 0.18845 | 1 | 1 | 1
12 | 25 | 8 | 0.39827 | 0.62238 | 0.18705 | 0.5285 | 0.30036 | 0.7807 | 0.69153 | 0.23305 | 0.44803 | 0.39081 | 0.6096 | 0.28743 | 0.40662 | 0.35486 | 0.4285 | 0.40889 | 0.50193 | 0.38801 | 0.64581 | 0.81842 | 0.4492 | 0.62239 | 0.54568 | 0.096636 | 0.20597 | 0.42393 | 0.20202 | 0.099302 | 0.0087558 | 0.019687 | 0.13369 | 0.20415 | 0.31365 | 0.42822 | 0.46242 | 0.43402 | 0.40756 | 0.37907 | 0.4303 | 0.31147 | 0.37791 | 0.50059 | 0.74789 | 1 | 1 | 1
12 | 25 | 9 | 0.32554 | 0.56127 | 0.16932 | 0.48475 | 0.051183 | 0.43509 | 0.52762 | 0.1824 | 0.37559 | 0.3168 | 0.56407 | 0.31973 | 0.33401 | 0.38566 | 0.48674 | 0.46855 | 0.48457 | 0.32016 | 0.58695 | 0.72502 | 0.74432 | 0.56102 | 0.4782 | 0.37223 | 0.52285 | 0.68367 | 0.51283 | 0.45878 | 0.4143 | 0.40417 | 0.39455 | 0.59205 | 0.67235 | 0.75829 | 0.76418 | 0.74423 | 0.68913 | 0.64919 | 0.73784 | 0.52526 | 0.66877 | 0.71515 | 0.94772 | 1 | 1 | 1
12 | 25 | 10 | 0.32301 | 0.54054 | 0.14405 | 0.37998 | 0 | 0.2441 | 0.36555 | 0.1588 | 0.37285 | 0.3142 | 0.4954 | 0.38265 | 0.33145 | 0.44518 | 0.53311 | 0.51619 | 0.49266 | 0.26413 | 0.53307 | 0.67244 | 0.88106 | 0.54024 | 0.45503 | 0.59234 | 0.72199 | 0.76517 | 0.70815 | 0.71588 | 0.67228 | 0.57922 | 0.53636 | 0.80505 | 0.88099 | 0.92223 | 0.92001 | 0.88126 | 0.86416 | 0.77313 | 0.8737 | 0.46609 | 0.76769 | 0.84216 | 1 | 1 | 1 | 1
12 | 25 | 11 | 0.40151 | 0.56991 | 0.11498 | 0.23479 | 0 | 0.16396 | 0.25102 | 0.17134 | 0.45155 | 0.39416 | 0.46451 | 0.44704 | 0.4099 | 0.5064 | 0.54506 | 0.52848 | 0.58714 | 0.21768 | 0.51476 | 0.61946 | 0.90982 | 0.56976 | 0.48676 | 0.72642 | 0.83089 | 0.8733 | 0.81496 | 0.79056 | 0.80271 | 0.53195 | 0.68427 | 0.91417 | 1 | 1 | 1 | 0.95418 | 0.96891 | 0.90115 | 0.94599 | 0.54794 | 0.8392 | 0.97546 | 1 | 1 | 1 | 1
12 | 25 | 12 | 0.3859 | 0.61742 | 0.082547 | 0.16945 | 0 | 0.081404 | 0.20929 | 0.15846 | 0.43612 | 0.37827 | 0.53661 | 0.46402 | 0.39433 | 0.52043 | 0.5655 | 0.54952 | 0.62988 | 0.21581 | 0.47897 | 0.60645 | 0.94651 | 0.61773 | 0.53605 | 0.80923 | 0.89635 | 0.82822 | 0.87917 | 0.80197 | 0.85001 | 0.70105 | 0.77248 | 0.95743 | 1 | 1 | 1 | 0.98544 | 1 | 0.95286 | 0.97698 | 0.4858 | 0.85771 | 0.99881 | 0.96191 | 1 | 1 | 1
12 | 25 | 13 | 0.29747 | 0.57981 | 0.064789 | 0.11592 | 0 | 0.045831 | 0.21494 | 0.12808 | 0.35081 | 0.2888 | 0.59858 | 0.4701 | 0.30646 | 0.52574 | 0.5941 | 0.579 | 0.65716 | 0.21076 | 0.40123 | 0.62437 | 0.89323 | 0.57971 | 0.49767 | 0.81003 | 0.8915 | 0.8128 | 0.87441 | 0.6905 | 0.79837 | 0.72575 | 0.85209 | 0.96639 | 1 | 1 | 1 | 1 | 1 | 0.91091 | 1 | 0.53976 | 0.86195 | 0.97948 | 0.90811 | 1 | 1 | 1
12 | 25 | 14 | 0.20524 | 0.55365 | 0.045169 | 0.10139 | 0 | 0.039828 | 0.25504 | 0.072416 | 0.26209 | 0.19589 | 0.66329 | 0.4715 | 0.21483 | 0.52848 | 0.6444 | 0.63091 | 0.67004 | 0.18592 | 0.30993 | 0.60605 | 0.87659 | 0.55363 | 0.46647 | 0.76611 | 0.85537 | 0.77113 | 0.83897 | 0.52886 | 0.7873 | 0.79305 | 0.86527 | 0.92655 | 1 | 1 | 1 | 0.96382 | 0.91091 | 0.90059 | 0.95555 | 0.55512 | 0.81486 | 0.93026 | 0.66112 | 1 | 1 | 1
12 | 25 | 15 | 0.12275 | 0.51531 | 0.079547 | 0.12868 | 0 | 0.032116 | 0.28676 | 0.025437 | 0.18204 | 0.11329 | 0.69874 | 0.43238 | 0.13272 | 0.4918 | 0.6595 | 0.64651 | 0.70358 | 0.13341 | 0.21841 | 0.59488 | 0.83008 | 0.51529 | 0.42279 | 0.63228 | 0.73348 | 0.67015 | 0.71941 | 0.4124 | 0.61922 | 0.70242 | 0.77973 | 0.82556 | 0.92338 | 0.92218 | 0.89077 | 0.84978 | 0.76814 | 0.81179 | 0.84248 | 0.55065 | 0.76366 | 0.82797 | 0.47694 | 1 | 1 | 1
12 | 25 | 16 | 0.025859 | 0.46069 | 0.129 | 0.1384 | 0 | 0.034109 | 0.3102 | 0.0022872 | 0.078535 | 0.016961 | 0.74355 | 0.37464 | 0.034485 | 0.43709 | 0.74157 | 0.73145 | 0.7283 | 0.10332 | 0.18102 | 0.57536 | 0.59899 | 0.46009 | 0.36841 | 0.36556 | 0.4628 | 0.41143 | 0.45393 | 0.29835 | 0.278 | 0.51213 | 0.54538 | 0.58731 | 0.57407 | 0.61695 | 0.51679 | 0.55146 | 0.52977 | 0.55868 | 0.54673 | 0.3735 | 0.50069 | 0.47104 | 0.18062 | 1 | 1 | 1
12 | 25 | 17 | 0.0012341 | 0.52179 | 0.13457 | 0.26221 | 0 | 0.032028 | 0.3728 | 0 | 0.022838 | 0.00065966 | 0.68836 | 0.338 | 0.0016782 | 0.4025 | 0.79743 | 0.78937 | 0.75352 | 0.062726 | 0.16728 | 0.56738 | 0.48283 | 0.5216 | 0.43226 | 0.052735 | 0.10521 | 0.051034 | 0.10319 | 0.058786 | 0.069626 | 0.1671 | 0.16045 | 0.21663 | 0.16514 | 0.15771 | 0.086205 | 0.10902 | 0.11631 | 0.14333 | 0.10808 | 0.068889 | 0.088423 | 0.043118 | 0 | 1 | 1 | 1
12 | 25 | 18 | 0 | 0.60414 | 0.1394 | 0.39518 | 0.0046976 | 0.054589 | 0.45026 | 0 | 0.010334 | 0 | 0.59766 | 0.33546 | 0 | 0.40216 | 0.81293 | 0.80545 | 0.7696 | 0.031943 | 0.14283 | 0.5653 | 0.30914 | 0.604 | 0.52638 | 0 | 0 | 0.00080476 | 0 | 0 | 0 | 0 | 0 | 0 | 0 | 0 | 0 | 0 | 0 | 0 | 0 | 0.0026676 | 0.0015464 | 0 | 0 | 1 | 1 | 1
12 | 25 | 19 | 0 | 0.70734 | 0.10959 | 0.53075 | 0.06092 | 0.051861 | 0.52134 | 0 | 0.0060587 | 0 | 0.52372 | 0.31943 | 0 | 0.38524 | 0.89566 | 0.8914 | 0.77475 | 0.011537 | 0.1708 | 0.52955 | 0.20286 | 0.70781 | 0.63977 | 0 | 0 | 0 | 0 | 0 | 0 | 0 | 0 | 0 | 0 | 0 | 0 | 0 | 0 | 0 | 0 | 0 | 0 | 0 | 0 | 1 | 1 | 1
12 | 25 | 20 | 0 | 0.69102 | 0.15746 | 0.55184 | 0.25001 | 0.028116 | 0.54015 | 0 | 0.00020706 | 0 | 0.45704 | 0.33308 | 0 | 0.39989 | 0.94918 | 0.94707 | 0.81622 | 0.0029171 | 0.24582 | 0.48841 | 0.20316 | 0.69049 | 0.63313 | 0 | 0 | 0 | 0 | 0 | 0 | 0 | 0 | 0 | 0 | 0 | 0 | 0 | 0 | 0 | 0 | 0 | 0 | 0 | 0 | 1 | 1 | 1
12 | 25 | 21 | 0 | 0.78979 | 0.45162 | 0.51793 | 0.44284 | 0.045071 | 0.56381 | 0 | 0 | 0 | 0.37433 | 0.33063 | 0 | 0.39828 | 0.94986 | 0.94779 | 0.86031 | 0.002059 | 0.32511 | 0.45407 | 0.20263 | 0.79034 | 0.73699 | 0 | 0 | 0 | 0 | 0 | 0 | 0 | 0 | 0 | 0 | 0 | 0 | 0 | 0 | 0 | 0 | 0 | 0 | 0 | 0 | 1 | 1 | 1
12 | 25 | 22 | 0 | 0.75348 | 0.61001 | 0.46422 | 0.5189 | 0.019366 | 0.60331 | 0.0055825 | 0.00080811 | 0 | 0.29555 | 0.29578 | 0 | 0.3633 | 0.93447 | 0.93177 | 0.88781 | 0.0058791 | 0.41234 | 0.36101 | 0.15672 | 0.75344 | 0.70105 | 0 | 0 | 0 | 0 | 0 | 0 | 0 | 0 | 0 | 0 | 0 | 0 | 0 | 0 | 0 | 0 | 0 | 0 | 0 | 0 | 1 | 1 | 1
12 | 25 | 23 | 0 | 0.721 | 0.63977 | 0.40986 | 0.57433 | 0.014549 | 0.63523 | 0.0564 | 0.023976 | 0 | 0.21327 | 0.28396 | 0.00029273 | 0.35363 | 0.91841 | 0.91506 | 0.91275 | 0.035079 | 0.46801 | 0.26976 | 0.093983 | 0.72113 | 0.6603 | 0 | 0 | 0 | 0 | 0 | 0 | 0 | 0 | 0 | 0 | 0 | 0 | 0 | 0 | 0 | 0 | 0 | 0 | 0 | 0 | 1 | 1 | 1
12 | 25 | 24 | 0.0018626 | 0.65051 | 0.66374 | 0.38052 | 0.59734 | 0.021784 | 0.67921 | 0.11657 | 0.049618 | 0.0012427 | 0.14673 | 0.2608 | 0.0070044 | 0.3328 | 0.90996 | 0.90627 | 0.88547 | 0.12694 | 0.57815 | 0.23285 | 0.055444 | 0.65055 | 0.57815 | 0 | 0 | 0 | 0 | 0 | 0 | 0 | 0 | 0 | 0 | 0 | 0 | 0 | 0 | 0 | 0 | 0 | 0 | 0 | 0 | 1 | 1 | 1
12 | 26 | 1 | 0.03292 | 0.55792 | 0.66433 | 0.36619 | 0.53357 | 0.02212 | 0.71783 | 0.17404 | 0.088885 | 0.024119 | 0.10071 | 0.20184 | 0.042187 | 0.27349 | 0.89033 | 0.88585 | 0.79222 | 0.19802 | 0.58237 | 0.17983 | 0.018952 | 0.55772 | 0.47377 | 0 | 0 | 0 | 0 | 0 | 0 | 0 | 0 | 0 | 0 | 0 | 0 | 0 | 0 | 0 | 0 | 0 | 0 | 0 | 0 | 1 | 1 | 1
12 | 26 | 2 | 0.087135 | 0.4945 | 0.7106 | 0.34588 | 0.44713 | 0.046618 | 0.75686 | 0.23992 | 0.144 | 0.077365 | 0.1024 | 0.1745 | 0.096757 | 0.24882 | 0.84981 | 0.84374 | 0.6984 | 0.23604 | 0.56134 | 0.053327 | 0.0004297 | 0.49413 | 0.4035 | 0 | 0 | 0 | 0 | 0 | 0 | 0 | 0 | 0 | 0 | 0 | 0 | 0 | 0 | 0 | 0 | 0 | 0 | 0 | 0 | 1 | 1 | 1
12 | 26 | 3 | 0.20301 | 0.49773 | 0.7452 | 0.38206 | 0.39887 | 0.085253 | 0.78293 | 0.34783 | 0.2604 | 0.19375 | 0.0592 | 0.13835 | 0.21267 | 0.21273 | 0.82927 | 0.82241 | 0.62883 | 0.31331 | 0.58088 | 0.0013286 | 0 | 0.49805 | 0.39887 | 0 | 0 | 0 | 0 | 0 | 0 | 0 | 0 | 0 | 0 | 0 | 0 | 0 | 0 | 0 | 0 | 0 | 0 | 0 | 0 | 1 | 1 | 1
12 | 26 | 4 | 0.31557 | 0.40563 | 0.77056 | 0.39785 | 0.37289 | 0.15626 | 0.79868 | 0.43044 | 0.36764 | 0.307 | 0.031387 | 0.10267 | 0.32435 | 0.17648 | 0.84181 | 0.83544 | 0.58078 | 0.40828 | 0.60301 | 0 | 0 | 0.40486 | 0.30976 | 0 | 0 | 0 | 0 | 0 | 0 | 0 | 0 | 0 | 0 | 0 | 0 | 0 | 0 | 0 | 0 | 0 | 0 | 0 | 0 | 1 | 1 | 1
12 | 26 | 5 | 0.4341 | 0.47389 | 0.74695 | 0.3541 | 0.4127 | 0.12366 | 0.80135 | 0.50591 | 0.48162 | 0.42702 | 0.019905 | 0.075139 | 0.44207 | 0.14842 | 0.85506 | 0.8492 | 0.49066 | 0.48865 | 0.61809 | 0 | 0 | 0.47417 | 0.37246 | 0 | 0 | 0 | 0 | 0 | 0 | 0 | 0 | 0 | 0 | 0 | 0 | 0 | 0 | 0 | 0 | 0 | 0 | 0 | 0 | 1 | 1 | 1
12 | 26 | 6 | 0.47519 | 0.45684 | 0.70061 | 0.2999 | 0.34903 | 0.10862 | 0.80206 | 0.58148 | 0.5176 | 0.46819 | 0.025592 | 0.050838 | 0.48235 | 0.11986 | 0.85586 | 0.85003 | 0.4843 | 0.5735 | 0.63414 | 0.00049702 | 6.4818e-05 | 0.45701 | 0.35492 | 0 | 0 | 0 | 0 | 0 | 0 | 0 | 0 | 0 | 0 | 0 | 0 | 0 | 0 | 0 | 0 | 0 | 0 | 0 | 0 | 1 | 1 | 1
12 | 26 | 7 | 0.51969 | 0.38514 | 0.68709 | 0.28605 | 0.20023 | 0.15523 | 0.82441 | 0.63645 | 0.56076 | 0.51346 | 0.038033 | 0.083057 | 0.52659 | 0.15676 | 0.83463 | 0.82798 | 0.60088 | 0.61448 | 0.65701 | 0.019586 | 0.0031834 | 0.38483 | 0.28221 | 9.5349e-06 | 0.0010439 | 0.047518 | 0.0010239 | 0 | 0 | 0 | 0 | 0 | 6.3623e-06 | 0.00053841 | 0.0035949 | 0.0037118 | 0.0046776 | 0.0051267 | 0.00368 | 0.00097667 | 0.0012808 | 0.084451 | 0.18435 | 1 | 1 | 1
12 | 26 | 8 | 0.50713 | 0.36665 | 0.6812 | 0.29155 | 0.036488 | 0.51161 | 0.87282 | 0.67447 | 0.54884 | 0.50072 | 0.060767 | 0.11254 | 0.51414 | 0.18923 | 0.80917 | 0.80155 | 0.64026 | 0.59831 | 0.68003 | 0.05364 | 0.022271 | 0.36638 | 0.26178 | 0.093756 | 0.19868 | 0.34939 | 0.19487 | 0.064491 | 0.0064456 | 0.016182 | 0.080664 | 0.19913 | 0.31747 | 0.38953 | 0.46772 | 0.42189 | 0.40732 | 0.41887 | 0.41827 | 0.21203 | 0.25486 | 0.55331 | 0.62632 | 1 | 1 | 1
12 | 26 | 9 | 0.44601 | 0.38904 | 0.69644 | 0.30656 | 0 | 0.7929 | 0.88757 | 0.65112 | 0.49057 | 0.43872 | 0.062018 | 0.086224 | 0.45353 | 0.16019 | 0.80334 | 0.79549 | 0.62589 | 0.52606 | 0.71815 | 0.074257 | 0.038362 | 0.38913 | 0.28158 | 0.36535 | 0.51301 | 0.54898 | 0.50318 | 0.4442 | 0.41837 | 0.36414 | 0.23729 | 0.59178 | 0.70542 | 0.74826 | 0.77121 | 0.72711 | 0.69336 | 0.72668 | 0.72087 | 0.37531 | 0.48035 | 0.79583 | 0.77677 | 1 | 1 | 1
12 | 26 | 10 | 0.38579 | 0.3694 | 0.72131 | 0.25914 | 0 | 0.50393 | 0.87648 | 0.66741 | 0.43448 | 0.37793 | 0.045968 | 0.053733 | 0.39399 | 0.12311 | 0.78355 | 0.77497 | 0.61959 | 0.38409 | 0.77611 | 0.10707 | 0.055904 | 0.36922 | 0.26373 | 0.57603 | 0.70231 | 0.65878 | 0.68885 | 0.56616 | 0.67781 | 0.6253 | 0.34075 | 0.75602 | 0.88061 | 0.9092 | 0.92819 | 0.89396 | 0.88268 | 0.87314 | 0.88628 | 0.32787 | 0.60526 | 0.93607 | 0.99373 | 1 | 1 | 1
12 | 26 | 11 | 0.31951 | 0.36991 | 0.75222 | 0.3767 | 0 | 0.67511 | 0.89115 | 0.69267 | 0.37103 | 0.3109 | 0.057251 | 0.076315 | 0.32821 | 0.149 | 0.77459 | 0.76567 | 0.53035 | 0.25165 | 0.83642 | 0.17004 | 0.094467 | 0.36938 | 0.26834 | 0.69054 | 0.78997 | 0.70784 | 0.77483 | 0.62927 | 0.80507 | 0.75959 | 0.40461 | 0.63362 | 0.93367 | 1 | 1 | 0.95759 | 0.98755 | 0.97144 | 0.94937 | 0.28949 | 0.62083 | 0.99799 | 1 | 1 | 1 | 1
12 | 26 | 12 | 0.2823 | 0.46876 | 0.77194 | 0.5083 | 0.00065996 | 0.97731 | 0.91097 | 0.693 | 0.33527 | 0.27333 | 0.084056 | 0.11628 | 0.29126 | 0.19034 | 0.76971 | 0.76061 | 0.56543 | 0.1382 | 0.86577 | 0.28321 | 0.18062 | 0.46852 | 0.37319 | 0.75793 | 0.84015 | 0.66034 | 0.82404 | 0.74103 | 0.84787 | 0.83388 | 0.41559 | 0.81729 | 0.76906 | 1 | 1 | 1 | 0.99274 | 1 | 1 | 0.31403 | 0.59769 | 1 | 1 | 1 | 1 | 1
12 | 26 | 13 | 0.28948 | 0.60231 | 0.74468 | 0.58709 | 0.080509 | 0.94549 | 0.93525 | 0.72332 | 0.3431 | 0.28071 | 0.094594 | 0.16348 | 0.29853 | 0.23788 | 0.75811 | 0.74858 | 0.54501 | 0.038494 | 0.86505 | 0.36714 | 0.37645 | 0.60243 | 0.52091 | 0.7642 | 0.84109 | 0.69055 | 0.82497 | 0.68675 | 0.85764 | 0.84458 | 0.45504 | 0.9168 | 0.63664 | 1 | 1 | 1 | 0.95889 | 1 | 1 | 0.52517 | 0.63067 | 0.99036 | 1 | 1 | 1 | 1
12 | 26 | 14 | 0.31547 | 0.69502 | 0.72409 | 0.64759 | 0.42253 | 0.93706 | 0.97729 | 0.74139 | 0.36355 | 0.30629 | 0.10039 | 0.20431 | 0.32366 | 0.27691 | 0.73592 | 0.7256 | 0.44347 | 0.05354 | 0.82787 | 0.36815 | 0.54006 | 0.69535 | 0.62693 | 0.7023 | 0.78403 | 0.64445 | 0.769 | 0.71981 | 0.80701 | 0.80695 | 0.36607 | 0.73524 | 0.58157 | 1 | 0.98066 | 0.98304 | 0.95635 | 0.96618 | 0.9746 | 0.22739 | 0.57023 | 0.94606 | 1 | 1 | 1 | 1
12 | 26 | 15 | 0.49132 | 0.70629 | 0.74705 | 0.64221 | 0.6847 | 0.85245 | 0.98404 | 0.7178 | 0.53747 | 0.48526 | 0.12444 | 0.25376 | 0.49901 | 0.32473 | 0.6903 | 0.67837 | 0.43558 | 0.095816 | 0.78365 | 0.35823 | 0.60863 | 0.70652 | 0.64148 | 0.56304 | 0.65311 | 0.61327 | 0.64059 | 0.59072 | 0.71113 | 0.71628 | 0.38881 | 0.63725 | 0.35594 | 0.91301 | 0.70812 | 0.84528 | 0.87935 | 0.82038 | 0.83802 | 0.37098 | 0.4628 | 0.8099 | 0.87135 | 1 | 1 | 1
12 | 26 | 16 | 0.50246 | 0.65881 | 0.79798 | 0.56779 | 0.73772 | 0.81268 | 0.98364 | 0.70898 | 0.54354 | 0.49584 | 0.21914 | 0.30218 | 0.50938 | 0.36951 | 0.72606 | 0.71538 | 0.52361 | 0.05535 | 0.72323 | 0.38337 | 0.59669 | 0.65894 | 0.58671 | 0.33001 | 0.41702 | 0.38625 | 0.40903 | 0.44104 | 0.47939 | 0.43939 | 0.3195 | 0.45167 | 0.33968 | 0.62133 | 0.31222 | 0.50356 | 0.56278 | 0.54406 | 0.49923 | 0.25614 | 0.37613 | 0.47062 | 0.40136 | 1 | 1 | 1
12 | 26 | 17 | 0.50261 | 0.56914 | 0.78341 | 0.61671 | 0.76202 | 0.48999 | 0.96718 | 0.77553 | 0.53974 | 0.4954 | 0.33925 | 0.37256 | 0.50894 | 0.43503 | 0.76589 | 0.75666 | 0.6356 | 0.10555 | 0.63534 | 0.36728 | 0.64367 | 0.5689 | 0.48715 | 0.046015 | 0.094702 | 0.036725 | 0.092887 | 0.11091 | 0.15439 | 0.12487 | 0.088096 | 0.15425 | 0.091974 | 0.16942 | 0.051144 | 0.1043 | 0.12846 | 0.13575 | 0.1034 | 0.04411 | 0.050939 | 0.044817 | 0 | 1 | 1 | 1
12 | 26 | 18 | 0.6347 | 0.51888 | 0.75961 | 0.73307 | 0.77849 | 0.94583 | 0.98112 | 0.8008 | 0.66904 | 0.63017 | 0.45378 | 0.46486 | 0.64043 | 0.52244 | 0.77695 | 0.76812 | 0.72826 | 0.1992 | 0.54082 | 0.35889 | 0.71057 | 0.51857 | 0.43039 | 0 | 0 | 0.0002055 | 0 | 0 | 0 | 0 | 0 | 0 | 0 | 0 | 0 | 0 | 0 | 0 | 0 | 0.00093638 | 0.00013167 | 0 | 0 | 1 | 1 | 1
12 | 26 | 19 | 0.65164 | 0.51826 | 0.74903 | 0.71209 | 0.8209 | 1 | 0.98821 | 0.78768 | 0.68002 | 0.64659 | 0.47265 | 0.51658 | 0.65645 | 0.56915 | 0.7706 | 0.76153 | 0.78582 | 0.27686 | 0.46518 | 0.33818 | 0.67929 | 0.51801 | 0.42891 | 0 | 0 | 0 | 0 | 0 | 0 | 0 | 0 | 0 | 0 | 0 | 0 | 0 | 0 | 0 | 0 | 0 | 0 | 0 | 0 | 1 | 1 | 1
12 | 26 | 20 | 0.70832 | 0.55491 | 0.76579 | 0.70028 | 0.8275 | 0.9975 | 0.97996 | 0.85614 | 0.73474 | 0.70442 | 0.5839 | 0.54019 | 0.71276 | 0.58777 | 0.75839 | 0.74888 | 0.78038 | 0.32322 | 0.38918 | 0.35139 | 0.72177 | 0.55496 | 0.46719 | 0 | 0 | 0 | 0 | 0 | 0 | 0 | 0 | 0 | 0 | 0 | 0 | 0 | 0 | 0 | 0 | 0 | 0 | 0 | 0 | 1 | 1 | 1
12 | 26 | 21 | 0.7173 | 0.56451 | 0.76489 | 0.68196 | 0.82595 | 0.99817 | 0.99094 | 0.88627 | 0.74303 | 0.71352 | 0.6662 | 0.60464 | 0.72162 | 0.6491 | 0.72351 | 0.71274 | 0.74877 | 0.33316 | 0.32446 | 0.39294 | 0.77466 | 0.56442 | 0.47988 | 0 | 0 | 0 | 0 | 0 | 0 | 0 | 0 | 0 | 0 | 0 | 0 | 0 | 0 | 0 | 0 | 0 | 0 | 0 | 0 | 1 | 1 | 1
12 | 26 | 22 | 0.67673 | 0.57956 | 0.75246 | 0.65754 | 0.84273 | 0.99506 | 0.99849 | 0.83168 | 0.7033 | 0.67204 | 0.62427 | 0.63793 | 0.68123 | 0.67756 | 0.67758 | 0.6652 | 0.761 | 0.37376 | 0.28428 | 0.4412 | 0.80437 | 0.57945 | 0.4975 | 0 | 0 | 0 | 0 | 0 | 0 | 0 | 0 | 0 | 0 | 0 | 0 | 0 | 0 | 0 | 0 | 0 | 0 | 0 | 0 | 1 | 1 | 1
12 | 26 | 23 | 0.67673 | 0.60412 | 0.77854 | 0.65796 | 0.84501 | 0.99736 | 0.99772 | 0.76397 | 0.7049 | 0.67229 | 0.72757 | 0.66263 | 0.68147 | 0.70747 | 0.69464 | 0.68286 | 0.77249 | 0.40217 | 0.25482 | 0.60939 | 0.75194 | 0.60399 | 0.52622 | 0 | 0 | 0 | 0 | 0 | 0 | 0 | 0 | 0 | 0 | 0 | 0 | 0 | 0 | 0 | 0 | 0 | 0 | 0 | 0 | 1 | 1 | 1
12 | 26 | 24 | 0.66509 | 0.64381 | 0.78481 | 0.60356 | 0.80705 | 1 | 0.99508 | 0.6934 | 0.69274 | 0.66027 | 0.71822 | 0.49409 | 0.66977 | 0.54543 | 0.66751 | 0.65479 | 0.72414 | 0.34896 | 0.20934 | 0.75518 | 0.70068 | 0.64372 | 0.57206 | 0 | 0 | 0 | 0 | 0 | 0 | 0 | 0 | 0 | 0 | 0 | 0 | 0 | 0 | 0 | 0 | 0 | 0 | 0 | 0 | 1 | 1 | 1
12 | 27 | 1 | 0.69287 | 0.69157 | 0.75023 | 0.55724 | 0.79894 | 0.9983 | 0.98652 | 0.60753 | 0.71855 | 0.68845 | 0.67249 | 0.37193 | 0.69721 | 0.43271 | 0.62857 | 0.61456 | 0.6899 | 0.33893 | 0.1631 | 0.74218 | 0.61421 | 0.69151 | 0.62776 | 0 | 0 | 0 | 0 | 0 | 0 | 0 | 0 | 0 | 0 | 0 | 0 | 0 | 0 | 0 | 0 | 0 | 0 | 0 | 0 | 1 | 1 | 1
12 | 27 | 2 | 0.75259 | 0.74146 | 0.71525 | 0.51549 | 0.82353 | 0.968 | 0.96778 | 0.39914 | 0.77396 | 0.74906 | 0.69189 | 0.32527 | 0.7562 | 0.38867 | 0.55395 | 0.53763 | 0.69553 | 0.35705 | 0.12537 | 0.77897 | 0.40217 | 0.74158 | 0.68477 | 0 | 0 | 0 | 0 | 0 | 0 | 0 | 0 | 0 | 0 | 0 | 0 | 0 | 0 | 0 | 0 | 0 | 0 | 0 | 0 | 1 | 1 | 1
12 | 27 | 3 | 0.8158 | 0.75575 | 0.6624 | 0.49228 | 0.86321 | 0.99483 | 0.95757 | 0.22941 | 0.83413 | 0.81349 | 0.6452 | 0.38021 | 0.81886 | 0.43368 | 0.51605 | 0.49865 | 0.68581 | 0.39661 | 0.10867 | 0.80626 | 0.30644 | 0.75577 | 0.70305 | 0 | 0 | 0 | 0 | 0 | 0 | 0 | 0 | 0 | 0 | 0 | 0 | 0 | 0 | 0 | 0 | 0 | 0 | 0 | 0 | 1 | 1 | 1
12 | 27 | 4 | 0.79784 | 0.75816 | 0.59685 | 0.46992 | 0.87825 | 1 | 0.9341 | 0.20771 | 0.8156 | 0.79495 | 0.72154 | 0.66485 | 0.80084 | 0.70873 | 0.47657 | 0.45812 | 0.65042 | 0.42954 | 0.079294 | 0.86458 | 0.279 | 0.75827 | 0.70482 | 0 | 0 | 0 | 0 | 0 | 0 | 0 | 0 | 0 | 0 | 0 | 0 | 0 | 0 | 0 | 0 | 0 | 0 | 0 | 0 | 1 | 1 | 1
12 | 27 | 5 | 0.77235 | 0.72773 | 0.47415 | 0.40046 | 0.85403 | 0.9978 | 0.89783 | 0.15469 | 0.79304 | 0.76923 | 0.75816 | 0.77571 | 0.77582 | 0.80683 | 0.44737 | 0.4282 | 0.59198 | 0.4692 | 0.06188 | 0.88494 | 0.29615 | 0.7277 | 0.6704 | 0 | 0 | 0 | 0 | 0 | 0 | 0 | 0 | 0 | 0 | 0 | 0 | 0 | 0 | 0 | 0 | 0 | 0 | 0 | 0 | 1 | 1 | 1
12 | 27 | 6 | 0.71686 | 0.69663 | 0.38105 | 0.33559 | 0.8339 | 0.99358 | 0.83176 | 0.10352 | 0.741 | 0.71282 | 0.76649 | 0.72147 | 0.72093 | 0.75505 | 0.45438 | 0.43537 | 0.47223 | 0.41634 | 0.067108 | 0.84931 | 0.25001 | 0.69661 | 0.6333 | 0 | 0 | 0 | 0 | 0 | 0 | 0 | 0 | 0 | 0 | 0 | 0 | 0 | 0 | 0 | 0 | 0 | 0 | 0 | 0 | 1 | 1 | 1
12 | 27 | 7 | 0.66959 | 0.65946 | 0.3064 | 0.29327 | 0.83471 | 0.91839 | 0.74706 | 0.08299 | 0.69901 | 0.66516 | 0.78396 | 0.59291 | 0.67453 | 0.63935 | 0.46083 | 0.44198 | 0.41169 | 0.3961 | 0.062198 | 0.83135 | 0.24839 | 0.65943 | 0.58951 | 8.0837e-06 | 0.00092697 | 0.040345 | 0.0009092 | 0 | 0 | 0 | 0 | 0 | 2.2728e-06 | 0.00048441 | 0.0032911 | 0.0033475 | 0.0040024 | 0.0045469 | 0.0033188 | 0.0014245 | 0.0013971 | 0.055328 | 0.17231 | 1 | 1 | 1
12 | 27 | 8 | 0.57878 | 0.61498 | 0.24774 | 0.23139 | 0.75316 | 0.45286 | 0.65598 | 0.049087 | 0.61436 | 0.57308 | 0.80457 | 0.4117 | 0.58478 | 0.46704 | 0.50378 | 0.48604 | 0.41539 | 0.35552 | 0.062464 | 0.77906 | 0.29112 | 0.61482 | 0.53919 | 0.092888 | 0.19831 | 0.37027 | 0.19451 | 0.019459 | 0.0046699 | 0.015381 | 0.1614 | 0.19062 | 0.31165 | 0.42242 | 0.46548 | 0.41955 | 0.37098 | 0.40487 | 0.41594 | 0.28283 | 0.35636 | 0.43783 | 0.66198 | 1 | 1 | 1
12 | 27 | 9 | 0.48018 | 0.59012 | 0.24829 | 0.17788 | 0.46484 | 0.24887 | 0.5853 | 0.023021 | 0.52023 | 0.47292 | 0.78407 | 0.37286 | 0.48698 | 0.42511 | 0.567 | 0.55107 | 0.4231 | 0.27158 | 0.066189 | 0.67179 | 0.26546 | 0.58966 | 0.51405 | 0.36147 | 0.50937 | 0.57285 | 0.4996 | 0.1422 | 0.28329 | 0.39661 | 0.56629 | 0.60477 | 0.70909 | 0.77744 | 0.78352 | 0.73801 | 0.6851 | 0.70171 | 0.73167 | 0.37137 | 0.63916 | 0.70156 | 0.716 | 1 | 1 | 1
12 | 27 | 10 | 0.46827 | 0.65115 | 0.26037 | 0.07537 | 0.08662 | 0.10856 | 0.53675 | 0.027166 | 0.51216 | 0.46134 | 0.82975 | 0.61606 | 0.47566 | 0.6621 | 0.61141 | 0.59685 | 0.40315 | 0.20281 | 0.076529 | 0.67829 | 0.31874 | 0.65089 | 0.58276 | 0.56914 | 0.69303 | 0.69466 | 0.67975 | 0.26048 | 0.41082 | 0.54633 | 0.75688 | 0.8249 | 0.91276 | 0.93822 | 0.95384 | 0.89606 | 0.83575 | 0.88175 | 0.88836 | 0.38034 | 0.75167 | 0.83026 | 0.87296 | 1 | 1 | 1
12 | 27 | 11 | 0.43167 | 0.75788 | 0.23019 | 0.03565 | 0 | 0.083249 | 0.51581 | 0.02216 | 0.47908 | 0.42453 | 0.82917 | 0.75517 | 0.43963 | 0.79199 | 0.66459 | 0.65177 | 0.3813 | 0.14468 | 0.093742 | 0.72811 | 0.38412 | 0.7582 | 0.70168 | 0.70645 | 0.80594 | 0.64478 | 0.79049 | 0.41625 | 0.49805 | 0.62155 | 0.79142 | 0.93738 | 1 | 1 | 1 | 0.99284 | 0.94042 | 0.96463 | 0.98432 | 0.29956 | 0.82718 | 0.9186 | 0.72145 | 1 | 1 | 1
12 | 27 | 12 | 0.32682 | 0.78049 | 0.18718 | 0.038885 | 0 | 0.071416 | 0.48189 | 0.0073322 | 0.37784 | 0.31826 | 0.78423 | 0.64676 | 0.33543 | 0.68486 | 0.69977 | 0.68816 | 0.39747 | 0.12466 | 0.11146 | 0.67724 | 0.35879 | 0.78042 | 0.7339 | 0.74909 | 0.82721 | 0.75642 | 0.81135 | 0.43982 | 0.49898 | 0.58483 | 0.74957 | 0.96659 | 1 | 1 | 1 | 1 | 0.97339 | 1 | 1 | 0.51244 | 0.81557 | 0.96552 | 0.77204 | 1 | 1 | 1
12 | 27 | 13 | 0.24563 | 0.81187 | 0.17427 | 0.0714 | 0 | 0.078478 | 0.46127 | 0.00062439 | 0.30199 | 0.23668 | 0.75678 | 0.54774 | 0.25511 | 0.59514 | 0.74483 | 0.73482 | 0.53721 | 0.10294 | 0.12859 | 0.62006 | 0.39302 | 0.81158 | 0.77446 | 0.73425 | 0.80615 | 0.71422 | 0.79069 | 0.35686 | 0.45898 | 0.52886 | 0.65795 | 0.94689 | 1 | 1 | 1 | 1 | 1 | 1 | 1 | 0.54551 | 0.85344 | 0.98878 | 0.63366 | 1 | 1 | 1
12 | 27 | 14 | 0.14097 | 0.90081 | 0.20349 | 0.12485 | 0 | 0.044295 | 0.49835 | 0 | 0.19948 | 0.13145 | 0.72219 | 0.48061 | 0.15082 | 0.53562 | 0.78633 | 0.77785 | 0.61698 | 0.083659 | 0.14955 | 0.57167 | 0.40523 | 0.90083 | 0.87829 | 0.65082 | 0.72665 | 0.66902 | 0.71272 | 0.13926 | 0.41514 | 0.521 | 0.6016 | 0.83305 | 1 | 0.93853 | 1 | 0.93388 | 0.92932 | 0.95248 | 0.92586 | 0.7088 | 0.79795 | 0.94493 | 0.50364 | 1 | 1 | 1
12 | 27 | 15 | 0.040691 | 0.9828 | 0.25747 | 0.16466 | 0 | 0.033051 | 0.53274 | 0 | 0.095397 | 0.031673 | 0.70169 | 0.40614 | 0.049547 | 0.4671 | 0.81341 | 0.80595 | 0.63935 | 0.064336 | 0.15552 | 0.51848 | 0.35212 | 0.98313 | 0.97447 | 0.473 | 0.54876 | 0.62001 | 0.53824 | 0.15215 | 0.2472 | 0.32481 | 0.57078 | 0.58505 | 0.79456 | 0.59662 | 0.92488 | 0.75443 | 0.66106 | 0.76472 | 0.74795 | 0.67554 | 0.64555 | 0.8409 | 0.49408 | 1 | 1 | 1
12 | 27 | 16 | 0.0021538 | 0.99064 | 0.28671 | 0.21385 | 0 | 0.026459 | 0.52707 | 0 | 0.039486 | 0.0015134 | 0.65598 | 0.32472 | 0.0025538 | 0.39327 | 0.81309 | 0.80561 | 0.69805 | 0.045492 | 0.16362 | 0.42699 | 0.29742 | 0.99066 | 0.98823 | 0.25112 | 0.31942 | 0.42711 | 0.3133 | 0.14991 | 0.099581 | 0.22893 | 0.37902 | 0.33269 | 0.4555 | 0.50803 | 0.58902 | 0.51958 | 0.27445 | 0.31021 | 0.51511 | 0.50706 | 0.54064 | 0.47133 | 0.25877 | 1 | 1 | 1
12 | 27 | 17 | 0 | 0.99673 | 0.28563 | 0.32128 | 0 | 0.020906 | 0.52287 | 0.00035454 | 0.031432 | 0 | 0.56384 | 0.20301 | 0 | 0.27135 | 0.83046 | 0.82365 | 0.7706 | 0.029385 | 0.17468 | 0.42597 | 0.30027 | 0.99676 | 0.9955 | 0.02555 | 0.055187 | 0.049752 | 0.054129 | 0.023158 | 0.0044189 | 0.041577 | 0.08404 | 0.099332 | 0.11257 | 0.11854 | 0.1154 | 0.098553 | 0.034105 | 0.040368 | 0.097706 | 0.075796 | 0.088804 | 0.055782 | 0 | 1 | 1 | 1
12 | 27 | 18 | 0 | 0.99531 | 0.24511 | 0.40968 | 0 | 0.013769 | 0.55798 | 0.007572 | 0.040644 | 0 | 0.45402 | 0.19062 | 0.00011974 | 0.26494 | 0.84701 | 0.84084 | 0.78638 | 0.0068814 | 0.17409 | 0.40982 | 0.29458 | 0.99535 | 0.99367 | 0 | 0 | 0.0009709 | 0 | 0 | 0 | 0 | 0 | 0 | 0 | 0 | 0 | 0 | 0 | 0 | 0 | 0.0031891 | 0.0018928 | 0 | 0 | 1 | 1 | 1
12 | 27 | 19 | 0.00094446 | 0.98635 | 0.15882 | 0.48253 | 0 | 0 | 0.54774 | 0.043403 | 0.046274 | 0.00039165 | 0.37676 | 0.16388 | 0.0033353 | 0.23801 | 0.85245 | 0.84649 | 0.80589 | 0.00070269 | 0.14447 | 0.34407 | 0.25844 | 0.98658 | 0.98018 | 0 | 0 | 0 | 0 | 0 | 0 | 0 | 0 | 0 | 0 | 0 | 0 | 0 | 0 | 0 | 0 | 0 | 0 | 0 | 0 | 1 | 1 | 1
12 | 27 | 20 | 0.01643 | 0.92852 | 0.10874 | 0.50542 | 0 | 0 | 0.46993 | 0.055291 | 0.07132 | 0.0078878 | 0.28139 | 0.13864 | 0.025357 | 0.21056 | 0.85033 | 0.84429 | 0.81328 | 3.9221e-05 | 0.17067 | 0.2932 | 0.20545 | 0.92883 | 0.90821 | 0 | 0 | 0 | 0 | 0 | 0 | 0 | 0 | 0 | 0 | 0 | 0 | 0 | 0 | 0 | 0 | 0 | 0 | 0 | 0 | 1 | 1 | 1
12 | 27 | 21 | 0.037293 | 0.79714 | 0.051398 | 0.56113 | 0 | 0 | 0.3753 | 0.098062 | 0.094438 | 0.028037 | 0.22962 | 0.17132 | 0.046922 | 0.24579 | 0.84092 | 0.83451 | 0.83704 | 0.0020241 | 0.28008 | 0.25327 | 0.1568 | 0.79676 | 0.75792 | 0 | 0 | 0 | 0 | 0 | 0 | 0 | 0 | 0 | 0 | 0 | 0 | 0 | 0 | 0 | 0 | 0 | 0 | 0 | 0 | 1 | 1 | 1
12 | 27 | 22 | 0.054701 | 0.74689 | 0.029633 | 0.58644 | 0.023528 | 0.020449 | 0.32535 | 0.17403 | 0.11184 | 0.045185 | 0.19946 | 0.19562 | 0.064356 | 0.26845 | 0.8423 | 0.83594 | 0.88838 | 0.011417 | 0.44051 | 0.20672 | 0.090599 | 0.74701 | 0.69119 | 0 | 0 | 0 | 0 | 0 | 0 | 0 | 0 | 0 | 0 | 0 | 0 | 0 | 0 | 0 | 0 | 0 | 0 | 0 | 0 | 1 | 1 | 1
12 | 27 | 23 | 0.094397 | 0.65566 | 0.038266 | 0.62829 | 0.15999 | 0.096932 | 0.29176 | 0.19211 | 0.15404 | 0.084936 | 0.079997 | 0.22563 | 0.10443 | 0.30072 | 0.86212 | 0.85654 | 0.92274 | 0.048138 | 0.65529 | 0.14295 | 0.014503 | 0.65543 | 0.58768 | 0 | 0 | 0 | 0 | 0 | 0 | 0 | 0 | 0 | 0 | 0 | 0 | 0 | 0 | 0 | 0 | 0 | 0 | 0 | 0 | 1 | 1 | 1
12 | 27 | 24 | 0.10372 | 0.60327 | 0.083766 | 0.64107 | 0.38977 | 0.089066 | 0.2663 | 0.16866 | 0.16393 | 0.094317 | 0.038374 | 0.182 | 0.11383 | 0.25712 | 0.86831 | 0.86297 | 0.93662 | 0.12061 | 0.75048 | 0.05288 | 0.0003015 | 0.60298 | 0.52723 | 0 | 0 | 0 | 0 | 0 | 0 | 0 | 0 | 0 | 0 | 0 | 0 | 0 | 0 | 0 | 0 | 0 | 0 | 0 | 0 | 1 | 1 | 1
12 | 28 | 1 | 0.065754 | 0.59885 | 0.19397 | 0.61947 | 0.55326 | 0.24372 | 0.21661 | 0.17042 | 0.12338 | 0.056183 | 0.013509 | 0.10048 | 0.075489 | 0.17292 | 0.90404 | 0.90011 | 0.95435 | 0.21137 | 0.85024 | 0.008462 | 0 | 0.59849 | 0.523 | 0 | 0 | 0 | 0 | 0 | 0 | 0 | 0 | 0 | 0 | 0 | 0 | 0 | 0 | 0 | 0 | 0 | 0 | 0 | 0 | 1 | 1 | 1
12 | 28 | 2 | 0.051702 | 0.66251 | 0.32467 | 0.58832 | 0.64838 | 0.36463 | 0.18213 | 0.19545 | 0.10711 | 0.042008 | 0.00070789 | 0.055118 | 0.061113 | 0.12644 | 0.919 | 0.91568 | 0.9544 | 0.32158 | 0.91618 | 0.00019469 | 0 | 0.66276 | 0.58964 | 0 | 0 | 0 | 0 | 0 | 0 | 0 | 0 | 0 | 0 | 0 | 0 | 0 | 0 | 0 | 0 | 0 | 0 | 0 | 0 | 1 | 1 | 1
12 | 28 | 3 | 0.11493 | 0.6579 | 0.42551 | 0.50051 | 0.68542 | 0.54871 | 0.12495 | 0.21768 | 0.1745 | 0.10545 | 0 | 0.027148 | 0.12495 | 0.095639 | 0.93047 | 0.92761 | 0.93956 | 0.41956 | 0.91506 | 0 | 0 | 0.6581 | 0.58491 | 0 | 0 | 0 | 0 | 0 | 0 | 0 | 0 | 0 | 0 | 0 | 0 | 0 | 0 | 0 | 0 | 0 | 0 | 0 | 0 | 1 | 1 | 1
12 | 28 | 4 | 0.16098 | 0.59941 | 0.51639 | 0.41096 | 0.62508 | 0.59522 | 0.093664 | 0.23533 | 0.21794 | 0.15128 | 0 | 0.010987 | 0.17061 | 0.076728 | 0.93068 | 0.92783 | 0.92166 | 0.54488 | 0.92078 | 0 | 0 | 0.59931 | 0.52035 | 0 | 0 | 0 | 0 | 0 | 0 | 0 | 0 | 0 | 0 | 0 | 0 | 0 | 0 | 0 | 0 | 0 | 0 | 0 | 0 | 1 | 1 | 1
12 | 28 | 5 | 0.25629 | 0.55005 | 0.54675 | 0.36235 | 0.51957 | 0.4486 | 0.071834 | 0.24573 | 0.31109 | 0.24725 | 0 | 0.00058996 | 0.26553 | 0.050048 | 0.92069 | 0.91743 | 0.91747 | 0.65221 | 0.92193 | 0 | 0 | 0.54983 | 0.46496 | 0 | 0 | 0 | 0 | 0 | 0 | 0 | 0 | 0 | 0 | 0 | 0 | 0 | 0 | 0 | 0 | 0 | 0 | 0 | 0 | 1 | 1 | 1
12 | 28 | 6 | 0.36392 | 0.5348 | 0.57009 | 0.30578 | 0.38363 | 0.41975 | 0.046618 | 0.29563 | 0.41627 | 0.35621 | 0 | 0.00022002 | 0.37269 | 0.048867 | 0.9052 | 0.90132 | 0.9022 | 0.70849 | 0.93935 | 0 | 3.584e-05 | 0.53467 | 0.44625 | 0 | 0 | 0 | 0 | 0 | 0 | 0 | 0 | 0 | 0 | 0 | 0 | 0 | 0 | 0 | 0 | 0 | 0 | 0 | 0 | 1 | 1 | 1
12 | 28 | 7 | 0.374 | 0.52993 | 0.57951 | 0.28598 | 0.20747 | 0.42611 | 0.0055646 | 0.34927 | 0.42348 | 0.36603 | 0 | 0.0064087 | 0.38234 | 0.069212 | 0.89321 | 0.88885 | 0.88463 | 0.737 | 0.94525 | 0 | 0.0016701 | 0.52987 | 0.44001 | 6.3465e-06 | 0.00072418 | 0.050578 | 0.00071029 | 0 | 0 | 0 | 0 | 0 | 2.5069e-07 | 0.00018712 | 0.0022964 | 0.0016449 | 0.0049714 | 0.0031645 | 0.0016307 | 0.0010961 | 0.00063237 | 0.066241 | 0.22138 | 1 | 1 | 1
12 | 28 | 8 | 0.3629 | 0.52331 | 0.58957 | 0.27303 | 0.065306 | 0.39178 | 0.00018321 | 0.38112 | 0.41428 | 0.35503 | 0 | 0.04867 | 0.37154 | 0.12244 | 0.89035 | 0.88588 | 0.85824 | 0.76543 | 0.95041 | 0 | 0.0081597 | 0.52324 | 0.43254 | 0.066606 | 0.1384 | 0.31517 | 0.13575 | 0.019839 | 0.00018952 | 0.00077376 | 0.035631 | 0.017606 | 0.11933 | 0.32147 | 0.40129 | 0.23174 | 0.4312 | 0.35833 | 0.22975 | 0.25846 | 0.18344 | 0.48248 | 0.72252 | 1 | 1 | 1
12 | 28 | 9 | 0.29535 | 0.51701 | 0.59516 | 0.25936 | 0.008111 | 0.3981 | 0 | 0.36593 | 0.34779 | 0.28649 | 0 | 0.041984 | 0.30421 | 0.11314 | 0.89218 | 0.88778 | 0.83845 | 0.78589 | 0.96917 | 0 | 0.0020082 | 0.517 | 0.42463 | 0.20337 | 0.28047 | 0.48286 | 0.2751 | 0.068695 | 0.024452 | 0.025926 | 0.21091 | 0.087338 | 0.21485 | 0.54056 | 0.57733 | 0.39117 | 0.73428 | 0.62962 | 0.38781 | 0.42538 | 0.33262 | 0.73946 | 0.92449 | 1 | 1 | 1
12 | 28 | 10 | 0.26598 | 0.49623 | 0.55266 | 0.23316 | 0 | 0.32346 | 0 | 0.34873 | 0.31923 | 0.25681 | 0 | 0.026321 | 0.27499 | 0.094403 | 0.89836 | 0.89421 | 0.80741 | 0.82823 | 0.96335 | 0 | 0.0056562 | 0.49612 | 0.40237 | 0.29578 | 0.35713 | 0.60514 | 0.35028 | 0.067044 | 0.029621 | 0.049517 | 0.24013 | 0.085516 | 0.47322 | 0.53946 | 0.61372 | 0.48201 | 0.84328 | 0.82897 | 0.47788 | 0.50661 | 0.54909 | 0.82668 | 1 | 1 | 1 | 1
12 | 28 | 11 | 0.29865 | 0.48297 | 0.44949 | 0.21058 | 0 | 0.22564 | 0 | 0.3935 | 0.35192 | 0.28996 | 0 | 0.028312 | 0.30763 | 0.096619 | 0.88802 | 0.88345 | 0.77607 | 0.83873 | 0.97036 | 0 | 0.011312 | 0.48276 | 0.38862 | 0.30082 | 0.34227 | 0.62287 | 0.33571 | 0.09497 | 0.04681 | 0.049066 | 0.21914 | 0.12207 | 0.40293 | 0.5771 | 0.4037 | 0.36233 | 0.90124 | 0.79554 | 0.35922 | 0.51604 | 0.53567 | 0.9173 | 1 | 1 | 1 | 1
12 | 28 | 12 | 0.33486 | 0.49881 | 0.36769 | 0.2067 | 0 | 0.17327 | 0 | 0.47911 | 0.38691 | 0.32658 | 0 | 0.048491 | 0.34362 | 0.12072 | 0.87398 | 0.86886 | 0.76801 | 0.78894 | 0.97651 | 0 | 0.026527 | 0.49874 | 0.40483 | 0.35097 | 0.38896 | 0.65886 | 0.3815 | 0.097522 | 0.058694 | 0.082829 | 0.16527 | 0.052328 | 0.66539 | 0.70895 | 0.34324 | 0.42769 | 0.93781 | 0.9387 | 0.42401 | 0.62748 | 0.55036 | 0.92184 | 1 | 1 | 1 | 1
12 | 28 | 13 | 0.3456 | 0.51178 | 0.37578 | 0.20147 | 0 | 0.11715 | 0 | 0.55075 | 0.39715 | 0.33744 | 0 | 0.053565 | 0.35428 | 0.12512 | 0.86642 | 0.861 | 0.74559 | 0.72244 | 0.97104 | 0 | 0.053672 | 0.51149 | 0.42212 | 0.35207 | 0.38824 | 0.64173 | 0.3808 | 0.07588 | 0.088062 | 0.14646 | 0.1555 | 0.059142 | 0.46987 | 0.75515 | 0.4199 | 0.48671 | 0.8617 | 0.93002 | 0.48253 | 0.58693 | 0.61746 | 0.91977 | 0.94965 | 1 | 1 | 1
12 | 28 | 14 | 0.33039 | 0.57242 | 0.33265 | 0.18887 | 0 | 0.074592 | 0 | 0.59745 | 0.38097 | 0.32182 | 0.00067067 | 0.064603 | 0.33894 | 0.13747 | 0.86099 | 0.85536 | 0.72219 | 0.62052 | 0.96929 | 0 | 0.074465 | 0.5723 | 0.48941 | 0.28829 | 0.32222 | 0.58068 | 0.31604 | 0.063466 | 0.10525 | 0.1594 | 0.17943 | 0.040448 | 0.28449 | 0.38098 | 0.54208 | 0.42611 | 0.70125 | 0.81987 | 0.42246 | 0.69095 | 0.53577 | 0.81375 | 0.73632 | 1 | 1 | 1
12 | 28 | 15 | 0.35499 | 0.64395 | 0.23434 | 0.16804 | 0 | 0.053015 | 0 | 0.58205 | 0.40502 | 0.34676 | 0.012021 | 0.069801 | 0.36343 | 0.14426 | 0.85441 | 0.84853 | 0.7388 | 0.54467 | 0.96901 | 0 | 0.078342 | 0.64391 | 0.5714 | 0.25527 | 0.29611 | 0.57082 | 0.29044 | 0.24037 | 0.08106 | 0.15856 | 0.14418 | 0.22242 | 0.45845 | 0.35291 | 0.41093 | 0.39141 | 0.42123 | 0.57274 | 0.38805 | 0.69394 | 0.5019 | 0.74173 | 0.71851 | 1 | 1 | 1
12 | 28 | 16 | 0.38902 | 0.70991 | 0.23497 | 0.16565 | 0 | 0.069991 | 4.9106e-05 | 0.53337 | 0.43858 | 0.38134 | 0.021796 | 0.042723 | 0.39735 | 0.1127 | 0.84337 | 0.83706 | 0.80178 | 0.57094 | 0.97124 | 0 | 0.091464 | 0.70995 | 0.64821 | 0.1493 | 0.18901 | 0.39695 | 0.18539 | 0.26604 | 0.026611 | 0.085081 | 0.18501 | 0.17977 | 0.27211 | 0.29295 | 0.21721 | 0.26031 | 0.20979 | 0.28253 | 0.25808 | 0.41839 | 0.49795 | 0.49354 | 0.30915 | 1 | 1 | 1
12 | 28 | 17 | 0.37678 | 0.75666 | 0.2992 | 0.18964 | 0 | 0.10443 | 0.0046236 | 0.51196 | 0.42543 | 0.36873 | 0.034243 | 0.034225 | 0.38499 | 0.10345 | 0.84021 | 0.83377 | 0.86273 | 0.58537 | 0.97106 | 0 | 0.1574 | 0.75676 | 0.70319 | 0.011259 | 0.024451 | 0.043945 | 0.023982 | 0.05565 | 0.00053542 | 0.0046829 | 0.023063 | 0.03336 | 0.063275 | 0.045877 | 0.022922 | 0.025324 | 0.025099 | 0.044531 | 0.025107 | 0.056062 | 0.087092 | 0.054981 | 1.9121e-07 | 1 | 1 | 1
12 | 28 | 18 | 0.37382 | 0.77342 | 0.42759 | 0.18264 | 0 | 0.10775 | 0.061666 | 0.52659 | 0.42378 | 0.36592 | 0.041081 | 0.042297 | 0.38223 | 0.11332 | 0.85676 | 0.85096 | 0.85347 | 0.57773 | 0.96386 | 0 | 0.23162 | 0.77339 | 0.72487 | 0 | 0 | 0.0005654 | 0 | 0 | 0 | 0 | 0 | 0 | 0 | 0 | 0 | 0 | 0 | 0 | 0 | 0.0013385 | 0.0016259 | 0 | 0 | 1 | 1 | 1
12 | 28 | 19 | 0.3444 | 0.78964 | 0.45913 | 0.19989 | 0 | 0.070372 | 0.1174 | 0.51881 | 0.39483 | 0.33604 | 0.030317 | 0.047826 | 0.35291 | 0.1194 | 0.84751 | 0.84135 | 0.81358 | 0.56414 | 0.96375 | 0 | 0.28369 | 0.78966 | 0.74367 | 0 | 0 | 0 | 0 | 0 | 0 | 0 | 0 | 0 | 0 | 0 | 0 | 0 | 0 | 0 | 0 | 0 | 0 | 0 | 0 | 1 | 1 | 1
12 | 28 | 20 | 0.32855 | 0.79191 | 0.59003 | 0.21973 | 0 | 0.024687 | 0.16528 | 0.49952 | 0.38115 | 0.32025 | 0.019449 | 0.050613 | 0.33741 | 0.12138 | 0.82234 | 0.81521 | 0.79571 | 0.5734 | 0.97069 | 0 | 0.27986 | 0.79168 | 0.74959 | 0 | 0 | 0 | 0 | 0 | 0 | 0 | 0 | 0 | 0 | 0 | 0 | 0 | 0 | 0 | 0 | 0 | 0 | 0 | 0 | 1 | 1 | 1
12 | 28 | 21 | 0.28182 | 0.83762 | 0.64729 | 0.2297 | 0 | 0 | 0.19077 | 0.47341 | 0.33626 | 0.27306 | 0.0040361 | 0.071842 | 0.29099 | 0.14521 | 0.82882 | 0.82195 | 0.81787 | 0.5594 | 0.97281 | 0 | 0.26606 | 0.83766 | 0.80118 | 0 | 0 | 0 | 0 | 0 | 0 | 0 | 0 | 0 | 0 | 0 | 0 | 0 | 0 | 0 | 0 | 0 | 0 | 0 | 0 | 1 | 1 | 1
12 | 28 | 22 | 0.22317 | 0.86656 | 0.66182 | 0.23061 | 0 | 0 | 0.21721 | 0.45235 | 0.27879 | 0.21382 | 0.00018243 | 0.089924 | 0.23257 | 0.16229 | 0.84054 | 0.83412 | 0.81864 | 0.54966 | 0.9766 | 0 | 0.21601 | 0.86668 | 0.83514 | 0 | 0 | 0 | 0 | 0 | 0 | 0 | 0 | 0 | 0 | 0 | 0 | 0 | 0 | 0 | 0 | 0 | 0 | 0 | 0 | 1 | 1 | 1
12 | 28 | 23 | 0.19991 | 0.86232 | 0.70614 | 0.23753 | 0 | 0 | 0.24818 | 0.42222 | 0.25715 | 0.19055 | 0 | 0.14319 | 0.20957 | 0.21598 | 0.85117 | 0.84516 | 0.82622 | 0.53057 | 0.98024 | 0 | 0.18219 | 0.86234 | 0.83144 | 0 | 0 | 0 | 0 | 0 | 0 | 0 | 0 | 0 | 0 | 0 | 0 | 0 | 0 | 0 | 0 | 0 | 0 | 0 | 0 | 1 | 1 | 1
12 | 28 | 24 | 0.18534 | 0.84869 | 0.70048 | 0.24548 | 0 | 0 | 0.26359 | 0.39868 | 0.24279 | 0.17588 | 0 | 0.22967 | 0.19504 | 0.30514 | 0.85894 | 0.85323 | 0.86136 | 0.53489 | 0.97932 | 0 | 0.14265 | 0.84854 | 0.81704 | 0 | 0 | 0 | 0 | 0 | 0 | 0 | 0 | 0 | 0 | 0 | 0 | 0 | 0 | 0 | 0 | 0 | 0 | 0 | 0 | 1 | 1 | 1
12 | 29 | 1 | 0.18697 | 0.86348 | 0.6696 | 0.2408 | 0 | 0.0090086 | 0.27589 | 0.38103 | 0.24374 | 0.17742 | 0 | 0.22898 | 0.19656 | 0.30296 | 0.86246 | 0.85689 | 0.87547 | 0.55401 | 0.97901 | 0 | 0.14031 | 0.86368 | 0.83039 | 0 | 0 | 0 | 0 | 0 | 0 | 0 | 0 | 0 | 0 | 0 | 0 | 0 | 0 | 0 | 0 | 0 | 0 | 0 | 0 | 1 | 1 | 1
12 | 29 | 2 | 0.22696 | 0.8265 | 0.6486 | 0.23824 | 0 | 0.024308 | 0.26203 | 0.37242 | 0.28292 | 0.2177 | 0 | 0.17691 | 0.23641 | 0.24915 | 0.83629 | 0.8297 | 0.87572 | 0.54542 | 0.9727 | 0 | 0.14116 | 0.82655 | 0.78775 | 0 | 0 | 0 | 0 | 0 | 0 | 0 | 0 | 0 | 0 | 0 | 0 | 0 | 0 | 0 | 0 | 0 | 0 | 0 | 0 | 1 | 1 | 1
12 | 29 | 3 | 0.2829 | 0.77334 | 0.62423 | 0.25164 | 0 | 0.054254 | 0.22539 | 0.3858 | 0.3387 | 0.27436 | 0 | 0.16042 | 0.29227 | 0.23414 | 0.81346 | 0.806 | 0.87186 | 0.56588 | 0.9677 | 0 | 0.13488 | 0.77317 | 0.72657 | 0 | 0 | 0 | 0 | 0 | 0 | 0 | 0 | 0 | 0 | 0 | 0 | 0 | 0 | 0 | 0 | 0 | 0 | 0 | 0 | 1 | 1 | 1
12 | 29 | 4 | 0.27411 | 0.74925 | 0.62147 | 0.26477 | 0 | 0.087348 | 0.1754 | 0.41018 | 0.3292 | 0.26533 | 0 | 0.15541 | 0.28339 | 0.23073 | 0.82005 | 0.81284 | 0.87748 | 0.62339 | 0.95916 | 0 | 0.13541 | 0.74912 | 0.69733 | 0 | 0 | 0 | 0 | 0 | 0 | 0 | 0 | 0 | 0 | 0 | 0 | 0 | 0 | 0 | 0 | 0 | 0 | 0 | 0 | 1 | 1 | 1
12 | 29 | 5 | 0.24183 | 0.74539 | 0.60854 | 0.27257 | 0 | 0.13464 | 0.1405 | 0.45761 | 0.29634 | 0.23253 | 0 | 0.12389 | 0.25105 | 0.19919 | 0.79999 | 0.79203 | 0.88063 | 0.66461 | 0.95326 | 0 | 0.14855 | 0.74538 | 0.69118 | 0 | 0 | 0 | 0 | 0 | 0 | 0 | 0 | 0 | 0 | 0 | 0 | 0 | 0 | 0 | 0 | 0 | 0 | 0 | 0 | 1 | 1 | 1
12 | 29 | 6 | 0.25789 | 0.73485 | 0.55258 | 0.27415 | 0 | 0.18126 | 0.10965 | 0.50096 | 0.31347 | 0.24896 | 0 | 0.071311 | 0.26726 | 0.14309 | 0.77223 | 0.76322 | 0.88658 | 0.70182 | 0.95742 | 0 | 0.17326 | 0.73481 | 0.67895 | 0 | 0 | 0 | 0 | 0 | 0 | 0 | 0 | 0 | 0 | 0 | 0 | 0 | 0 | 0 | 0 | 0 | 0 | 0 | 0 | 1 | 1 | 1
12 | 29 | 7 | 0.261 | 0.72397 | 0.52918 | 0.28574 | 0 | 0.19634 | 0.079934 | 0.53188 | 0.3171 | 0.25219 | 0 | 0.046028 | 0.27044 | 0.11672 | 0.73222 | 0.72176 | 0.88456 | 0.7315 | 0.96183 | 0 | 0.19745 | 0.7239 | 0.66629 | 4.1469e-06 | 0.00054975 | 0.049053 | 0.00053921 | 0 | 0 | 0 | 0 | 0 | 2.4898e-07 | 0.00027204 | 0.0021744 | 0.0027417 | 0.0021908 | 0.0018776 | 0.0027181 | 0.0011865 | 0.0012497 | 0.070503 | 0.20719 | 1 | 1 | 1
12 | 29 | 8 | 0.22498 | 0.71788 | 0.50067 | 0.29877 | 0 | 0.1965 | 0.060965 | 0.5147 | 0.28153 | 0.21578 | 0 | 0.033641 | 0.23452 | 0.10378 | 0.6464 | 0.63298 | 0.90067 | 0.75357 | 0.95994 | 0 | 0.19727 | 0.71788 | 0.65827 | 0.067303 | 0.14349 | 0.3452 | 0.14074 | 0.018617 | 5.0352e-05 | 0.0027268 | 0.050123 | 0.057491 | 0.21592 | 0.32498 | 0.41086 | 0.35604 | 0.29865 | 0.28083 | 0.35298 | 0.27136 | 0.21085 | 0.55265 | 0.69399 | 1 | 1 | 1
12 | 29 | 9 | 0.18599 | 0.69914 | 0.3592 | 0.31562 | 0 | 0.19071 | 0.044208 | 0.46243 | 0.24362 | 0.17656 | 0 | 0.016663 | 0.19571 | 0.083944 | 0.56459 | 0.54859 | 0.88931 | 0.74753 | 0.95919 | 0 | 0.11833 | 0.69871 | 0.64148 | 0.26988 | 0.37464 | 0.48894 | 0.36745 | 0.039165 | 0.02148 | 0.10791 | 0.41064 | 0.47868 | 0.59402 | 0.58706 | 0.56687 | 0.62851 | 0.69793 | 0.55462 | 0.62312 | 0.33397 | 0.38842 | 0.80767 | 0.92642 | 1 | 1 | 1
12 | 29 | 10 | 0.15557 | 0.76531 | 0.18614 | 0.32103 | 0 | 0.13892 | 0.031378 | 0.42573 | 0.21292 | 0.14588 | 0 | 0.00091593 | 0.16527 | 0.063147 | 0.53115 | 0.51417 | 0.85392 | 0.72255 | 0.96886 | 0 | 0.081493 | 0.76523 | 0.71578 | 0.41486 | 0.50195 | 0.62815 | 0.49233 | 0.072608 | 0.064257 | 0.26068 | 0.56708 | 0.65641 | 0.79589 | 0.75283 | 0.61641 | 0.70765 | 0.77466 | 0.68589 | 0.70158 | 0.42189 | 0.54494 | 0.93692 | 1 | 1 | 1 | 1
12 | 29 | 11 | 0.1673 | 0.8387 | 0.09285 | 0.32583 | 0 | 0.10808 | 0.031226 | 0.45747 | 0.22538 | 0.15779 | 0 | 0 | 0.1771 | 0.038152 | 0.49948 | 0.48162 | 0.77222 | 0.70091 | 0.9846 | 0 | 0.10136 | 0.83888 | 0.80078 | 0.52154 | 0.59464 | 0.66514 | 0.58324 | 0.05171 | 0.055242 | 0.26438 | 0.67479 | 0.79325 | 0.78157 | 0.94437 | 0.94152 | 0.80014 | 0.86129 | 0.68664 | 0.79327 | 0.6573 | 0.51215 | 0.96534 | 1 | 1 | 1 | 1
12 | 29 | 12 | 0.18762 | 0.86637 | 0.050628 | 0.34093 | 0 | 0.068269 | 0.050687 | 0.52283 | 0.2457 | 0.17827 | 0 | 0 | 0.19741 | 0.034603 | 0.49269 | 0.47466 | 0.72112 | 0.72359 | 0.99187 | 0 | 0.15134 | 0.86641 | 0.83614 | 0.59573 | 0.66053 | 0.65535 | 0.64786 | 0.037918 | 0.072475 | 0.30272 | 0.67218 | 0.8732 | 0.90308 | 1 | 1 | 0.95597 | 0.93797 | 0.74385 | 0.94776 | 0.62976 | 0.58814 | 0.93611 | 0.99248 | 1 | 1 | 1
12 | 29 | 13 | 0.19935 | 0.88337 | 0.02077 | 0.34906 | 0 | 0.054532 | 0.089356 | 0.57887 | 0.25544 | 0.18981 | 0 | 0 | 0.20884 | 0.037525 | 0.50598 | 0.4883 | 0.66802 | 0.77084 | 0.99266 | 0 | 0.21744 | 0.88347 | 0.85589 | 0.60663 | 0.66773 | 0.63572 | 0.65493 | 0.085584 | 0.064494 | 0.20145 | 0.63066 | 0.93664 | 0.81011 | 1 | 1 | 1 | 1 | 0.75322 | 1 | 0.73489 | 0.54393 | 0.79531 | 0.96845 | 1 | 1 | 1
12 | 29 | 14 | 0.25588 | 0.87507 | 0.013919 | 0.35644 | 0 | 0.022168 | 0.15918 | 0.63064 | 0.31196 | 0.247 | 0 | 0 | 0.26532 | 0.032703 | 0.50651 | 0.48884 | 0.58108 | 0.81228 | 0.98028 | 0 | 0.28065 | 0.87531 | 0.84403 | 0.56224 | 0.62775 | 0.56621 | 0.61572 | 0.13736 | 0.085915 | 0.14305 | 0.55061 | 0.88165 | 0.5962 | 0.96881 | 0.99565 | 0.99198 | 0.95445 | 0.8601 | 0.98346 | 0.59012 | 0.45443 | 0.69979 | 0.86375 | 1 | 1 | 1
12 | 29 | 15 | 0.287 | 0.81017 | 0.014732 | 0.35875 | 0 | 0.013186 | 0.24246 | 0.64655 | 0.34051 | 0.27817 | 0 | 0 | 0.29603 | 0.033058 | 0.46214 | 0.44333 | 0.59671 | 0.84636 | 0.95985 | 0.0006741 | 0.3098 | 0.81027 | 0.76736 | 0.45583 | 0.52849 | 0.51823 | 0.51836 | 0.087761 | 0.052915 | 0.18292 | 0.39549 | 0.75499 | 0.55109 | 0.80479 | 0.78568 | 0.86578 | 0.83266 | 0.83549 | 0.85835 | 0.42651 | 0.50124 | 0.61209 | 0.72779 | 1 | 1 | 1
12 | 29 | 16 | 0.32685 | 0.71771 | 0.062837 | 0.36384 | 0 | 0.013537 | 0.31933 | 0.63706 | 0.37987 | 0.31858 | 0 | 0 | 0.33576 | 0.030922 | 0.53003 | 0.51302 | 0.66333 | 0.90402 | 0.9595 | 0.024961 | 0.33057 | 0.71766 | 0.65868 | 0.26425 | 0.33438 | 0.37466 | 0.32797 | 0.18967 | 0.036246 | 0.10845 | 0.38495 | 0.5586 | 0.22131 | 0.52457 | 0.4061 | 0.50738 | 0.54117 | 0.54747 | 0.50302 | 0.29642 | 0.43825 | 0.3948 | 0.36098 | 1 | 1 | 1
12 | 29 | 17 | 0.32215 | 0.62581 | 0.14196 | 0.34783 | 0 | 0.013697 | 0.38423 | 0.63797 | 0.37493 | 0.31377 | 0 | 0 | 0.33103 | 0.02311 | 0.64543 | 0.63198 | 0.72631 | 0.91896 | 0.95216 | 0.011797 | 0.5015 | 0.62561 | 0.55234 | 0.035151 | 0.071604 | 0.043757 | 0.070231 | 0.041983 | 0.00092592 | 0.0057838 | 0.091677 | 0.21268 | 0.044361 | 0.13924 | 0.067611 | 0.1063 | 0.12894 | 0.15331 | 0.10538 | 0.05342 | 0.078413 | 0.042731 | 3.1905e-06 | 1 | 1 | 1
12 | 29 | 18 | 0.28844 | 0.56475 | 0.17635 | 0.33608 | 0 | 0.0088713 | 0.43354 | 0.62937 | 0.34244 | 0.2797 | 0 | 0 | 0.29754 | 0.0051787 | 0.76454 | 0.75525 | 0.77405 | 0.90456 | 0.95579 | 0.012581 | 0.65899 | 0.56459 | 0.48111 | 0 | 0 | 0.00039043 | 0 | 0 | 0 | 0 | 0 | 0 | 0 | 0 | 0 | 0 | 0 | 0 | 0 | 0.0012424 | 0.00079567 | 0 | 0 | 1 | 1 | 1
12 | 29 | 19 | 0.24836 | 0.52305 | 0.39893 | 0.33147 | 0 | 0.01541 | 0.5081 | 0.6082 | 0.30294 | 0.23915 | 0 | 0 | 0.25758 | 0.0010247 | 0.8707 | 0.86545 | 0.82048 | 0.88113 | 0.97665 | 0.0067762 | 0.75648 | 0.52278 | 0.4346 | 0 | 0 | 0 | 0 | 0 | 0 | 0 | 0 | 0 | 0 | 0 | 0 | 0 | 0 | 0 | 0 | 0 | 0 | 0 | 0 | 1 | 1 | 1
12 | 29 | 20 | 0.24558 | 0.5213 | 0.69133 | 0.32323 | 0 | 0.0093746 | 0.55601 | 0.59167 | 0.30141 | 0.23652 | 0 | 0 | 0.25499 | 0.0014854 | 0.86194 | 0.85635 | 0.85451 | 0.87482 | 0.96357 | 0.00017615 | 0.78049 | 0.52096 | 0.43352 | 0 | 0 | 0 | 0 | 0 | 0 | 0 | 0 | 0 | 0 | 0 | 0 | 0 | 0 | 0 | 0 | 0 | 0 | 0 | 0 | 1 | 1 | 1
12 | 29 | 21 | 0.23897 | 0.57535 | 0.7598 | 0.31729 | 0 | 0 | 0.58195 | 0.59528 | 0.29597 | 0.23 | 0 | 0 | 0.24855 | 0.0013129 | 0.84405 | 0.83777 | 0.86594 | 0.87185 | 0.96425 | 0 | 0.74693 | 0.57501 | 0.49543 | 0 | 0 | 0 | 0 | 0 | 0 | 0 | 0 | 0 | 0 | 0 | 0 | 0 | 0 | 0 | 0 | 0 | 0 | 0 | 0 | 1 | 1 | 1
12 | 29 | 22 | 0.19643 | 0.68727 | 0.78567 | 0.33176 | 0 | 0 | 0.60325 | 0.55001 | 0.25321 | 0.18697 | 0 | 0 | 0.20602 | 0.0011383 | 0.85808 | 0.85234 | 0.84313 | 0.87003 | 0.97776 | 0 | 0.71652 | 0.68724 | 0.62246 | 0 | 0 | 0 | 0 | 0 | 0 | 0 | 0 | 0 | 0 | 0 | 0 | 0 | 0 | 0 | 0 | 0 | 0 | 0 | 0 | 1 | 1 | 1
12 | 29 | 23 | 0.17772 | 0.79604 | 0.84802 | 0.33934 | 0 | 0.011941 | 0.6292 | 0.49702 | 0.23554 | 0.16824 | 0 | 0 | 0.18747 | 0.001495 | 0.85205 | 0.84607 | 0.87734 | 0.86332 | 0.976 | 0 | 0.72289 | 0.7963 | 0.74825 | 0 | 0 | 0 | 0 | 0 | 0 | 0 | 0 | 0 | 0 | 0 | 0 | 0 | 0 | 0 | 0 | 0 | 0 | 0 | 0 | 1 | 1 | 1
12 | 29 | 24 | 0.16844 | 0.83892 | 0.84895 | 0.33645 | 0 | 0.018284 | 0.61368 | 0.47656 | 0.22637 | 0.15891 | 0 | 0 | 0.17822 | 0.0016994 | 0.87969 | 0.8748 | 0.90051 | 0.86336 | 0.96813 | 0 | 0.69994 | 0.83895 | 0.80292 | 0 | 0 | 0 | 0 | 0 | 0 | 0 | 0 | 0 | 0 | 0 | 0 | 0 | 0 | 0 | 0 | 0 | 0 | 0 | 0 | 1 | 1 | 1
12 | 30 | 1 | 0.17401 | 0.872 | 0.86131 | 0.33008 | 0 | 0.025809 | 0.62897 | 0.48093 | 0.23082 | 0.16437 | 0 | 0 | 0.18362 | 0.0027577 | 0.91129 | 0.90766 | 0.91115 | 0.8728 | 0.97661 | 0 | 0.67822 | 0.87217 | 0.84124 | 0 | 0 | 0 | 0 | 0 | 0 | 0 | 0 | 0 | 0 | 0 | 0 | 0 | 0 | 0 | 0 | 0 | 0 | 0 | 0 | 1 | 1 | 1
12 | 30 | 2 | 0.22856 | 0.86317 | 0.8127 | 0.34307 | 0 | 0.021327 | 0.66002 | 0.51285 | 0.28431 | 0.21929 | 0 | 0 | 0.23797 | 0.0057658 | 0.92573 | 0.92268 | 0.89114 | 0.88559 | 0.96755 | 0 | 0.67945 | 0.86317 | 0.83266 | 0 | 0 | 0 | 0 | 0 | 0 | 0 | 0 | 0 | 0 | 0 | 0 | 0 | 0 | 0 | 0 | 0 | 0 | 0 | 0 | 1 | 1 | 1
12 | 30 | 3 | 0.30715 | 0.84909 | 0.76604 | 0.35488 | 0 | 0.025191 | 0.65192 | 0.55313 | 0.36067 | 0.29864 | 0 | 0 | 0.31616 | 0.0068963 | 0.94966 | 0.94758 | 0.82139 | 0.89589 | 0.97641 | 0 | 0.66522 | 0.84901 | 0.81668 | 0 | 0 | 0 | 0 | 0 | 0 | 0 | 0 | 0 | 0 | 0 | 0 | 0 | 0 | 0 | 0 | 0 | 0 | 0 | 0 | 1 | 1 | 1
12 | 30 | 4 | 0.35789 | 0.84683 | 0.81973 | 0.3644 | 0 | 0.018743 | 0.64976 | 0.59238 | 0.40985 | 0.35001 | 0 | 0 | 0.36662 | 0.0095147 | 0.95199 | 0.95 | 0.73863 | 0.89491 | 0.98621 | 0 | 0.63592 | 0.84676 | 0.81378 | 0 | 0 | 0 | 0 | 0 | 0 | 0 | 0 | 0 | 0 | 0 | 0 | 0 | 0 | 0 | 0 | 0 | 0 | 0 | 0 | 1 | 1 | 1
12 | 30 | 5 | 0.33962 | 0.8535 | 0.81723 | 0.3696 | 0 | 0 | 0.68741 | 0.63035 | 0.39012 | 0.33119 | 0 | 0 | 0.34815 | 0.012758 | 0.95196 | 0.94997 | 0.67921 | 0.90312 | 0.98176 | 0 | 0.63427 | 0.85353 | 0.8206 | 0 | 0 | 0 | 0 | 0 | 0 | 0 | 0 | 0 | 0 | 0 | 0 | 0 | 0 | 0 | 0 | 0 | 0 | 0 | 0 | 1 | 1 | 1
12 | 30 | 6 | 0.34355 | 0.84729 | 0.80701 | 0.38131 | 0 | 0 | 0.73279 | 0.67663 | 0.3937 | 0.33514 | 0 | 0 | 0.35202 | 0.016938 | 0.94802 | 0.94587 | 0.70409 | 0.92055 | 0.97367 | 0 | 0.67189 | 0.84724 | 0.81414 | 0 | 0 | 0 | 0 | 0 | 0 | 0 | 0 | 0 | 0 | 0 | 0 | 0 | 0 | 0 | 0 | 0 | 0 | 0 | 0 | 1 | 1 | 1
12 | 30 | 7 | 0.37877 | 0.84739 | 0.75459 | 0.39447 | 0.022267 | 0 | 0.76928 | 0.70749 | 0.42765 | 0.3708 | 0 | 0 | 0.38701 | 0.019136 | 0.94524 | 0.94297 | 0.68337 | 0.93284 | 0.9705 | 0 | 0.64752 | 0.8474 | 0.81349 | 5.0966e-06 | 0.00071504 | 0.050528 | 0.00070133 | 0 | 0 | 0 | 0 | 0 | 0 | 0.00022075 | 0.0023425 | 0.0020451 | 0.0036058 | 0.0039126 | 0.0020276 | 0.0019439 | 0.001155 | 0.071723 | 0.2139 | 1 | 1 | 1
12 | 30 | 8 | 0.41328 | 0.842 | 0.7206 | 0.37753 | 0.094916 | 0 | 0.79333 | 0.69644 | 0.46157 | 0.40589 | 0 | 0 | 0.42139 | 0.020918 | 0.93766 | 0.93508 | 0.71489 | 0.94018 | 0.95662 | 0 | 0.5702 | 0.8423 | 0.80315 | 0.081219 | 0.17577 | 0.38605 | 0.1724 | 0.068976 | 0.00071457 | 0.00097996 | 0.10598 | 0.12824 | 0.24921 | 0.3583 | 0.4367 | 0.33453 | 0.38537 | 0.40874 | 0.33165 | 0.34793 | 0.30285 | 0.54792 | 0.73388 | 1 | 1 | 1
12 | 30 | 9 | 0.3867 | 0.76015 | 0.73148 | 0.35897 | 0.063042 | 0 | 0.78175 | 0.66858 | 0.43678 | 0.37907 | 0 | 0 | 0.39511 | 0.027853 | 0.93056 | 0.9277 | 0.79483 | 0.91965 | 0.95568 | 0 | 0.47386 | 0.75968 | 0.71464 | 0.30811 | 0.43071 | 0.6507 | 0.42245 | 0.44007 | 0.091947 | 0.057361 | 0.31112 | 0.44141 | 0.52231 | 0.67881 | 0.76051 | 0.65086 | 0.7148 | 0.71878 | 0.64527 | 0.56415 | 0.57025 | 0.7941 | 0.96861 | 1 | 1 | 1
12 | 30 | 10 | 0.29681 | 0.77517 | 0.76232 | 0.29865 | 0.010793 | 0 | 0.75088 | 0.64345 | 0.34893 | 0.28793 | 0 | 0 | 0.30562 | 0.029582 | 0.92385 | 0.92072 | 0.85395 | 0.90069 | 0.95355 | 0 | 0.43166 | 0.77497 | 0.72924 | 0.48091 | 0.58314 | 0.72345 | 0.57196 | 0.57487 | 0.11561 | 0.17547 | 0.41711 | 0.63955 | 0.58625 | 0.86766 | 0.91448 | 0.85946 | 0.87088 | 0.88036 | 0.85208 | 0.59862 | 0.59897 | 0.93085 | 1 | 1 | 1 | 1
12 | 30 | 11 | 0.25314 | 0.82473 | 0.78221 | 0.28137 | 0 | 0.051963 | 0.76204 | 0.64407 | 0.30719 | 0.24392 | 0 | 0 | 0.26228 | 0.028477 | 0.9296 | 0.9267 | 0.90039 | 0.85848 | 0.967 | 0 | 0.47401 | 0.82475 | 0.78594 | 0.55758 | 0.63574 | 0.78645 | 0.62355 | 0.60194 | 0.1852 | 0.10416 | 0.34958 | 0.62401 | 0.59959 | 0.99799 | 1 | 0.94963 | 0.92084 | 0.98485 | 0.94148 | 0.68899 | 0.62583 | 0.98635 | 1 | 1 | 1 | 1
12 | 30 | 12 | 0.26238 | 0.86118 | 0.86773 | 0.28326 | 0 | 0.15736 | 0.76707 | 0.66036 | 0.31765 | 0.25346 | 0 | 0 | 0.27169 | 0.02933 | 0.92961 | 0.92671 | 0.95216 | 0.77321 | 0.97084 | 0 | 0.50191 | 0.86107 | 0.83173 | 0.63173 | 0.70085 | 0.86632 | 0.68742 | 0.67381 | 0.24379 | 0.21011 | 0.36902 | 0.76262 | 0.66036 | 1 | 1 | 1 | 0.94542 | 1 | 0.99661 | 0.78423 | 0.69185 | 0.98963 | 1 | 1 | 1 | 1
12 | 30 | 13 | 0.26441 | 0.91738 | 0.90806 | 0.2813 | 0 | 0.1806 | 0.77165 | 0.66783 | 0.31981 | 0.25553 | 0 | 0 | 0.27374 | 0.03531 | 0.91815 | 0.91479 | 0.96469 | 0.64588 | 0.97885 | 0 | 0.56384 | 0.91743 | 0.89795 | 0.66753 | 0.73557 | 0.84184 | 0.72146 | 0.63665 | 0.35415 | 0.27961 | 0.34798 | 0.80398 | 0.8505 | 1 | 1 | 1 | 0.96904 | 0.99517 | 1 | 0.78019 | 0.77044 | 0.98705 | 1 | 1 | 1 | 1
12 | 30 | 14 | 0.24889 | 0.95743 | 0.89159 | 0.30981 | 0 | 0.25857 | 0.78336 | 0.66396 | 0.30415 | 0.23979 | 0 | 0 | 0.25821 | 0.031676 | 0.90392 | 0.89999 | 0.97273 | 0.53454 | 0.98344 | 0 | 0.60502 | 0.95747 | 0.94714 | 0.61581 | 0.68702 | 0.79914 | 0.67385 | 0.65249 | 0.47245 | 0.20736 | 0.2949 | 0.63713 | 0.78889 | 1 | 0.97834 | 0.96466 | 0.91815 | 0.91391 | 0.95638 | 0.73972 | 0.72895 | 0.9238 | 1 | 1 | 1 | 1
12 | 30 | 15 | 0.24165 | 0.98785 | 0.89471 | 0.34299 | 0 | 0.34241 | 0.79471 | 0.644 | 0.29862 | 0.23271 | 0 | 0 | 0.25123 | 0.025786 | 0.87873 | 0.8738 | 0.94956 | 0.46731 | 0.9822 | 0 | 0.6195 | 0.98798 | 0.98333 | 0.52458 | 0.60708 | 0.71658 | 0.59544 | 0.61371 | 0.5808 | 0.17338 | 0.30893 | 0.4842 | 0.72946 | 0.91683 | 0.85291 | 0.83979 | 0.70439 | 0.83989 | 0.83258 | 0.70685 | 0.66022 | 0.79349 | 0.85129 | 1 | 1 | 1
12 | 30 | 16 | 0.19965 | 0.98911 | 0.88818 | 0.35551 | 0.0052824 | 0.41689 | 0.80982 | 0.60664 | 0.25501 | 0.19001 | 0 | 0 | 0.20903 | 0.021031 | 0.82703 | 0.82009 | 0.91558 | 0.39688 | 0.97967 | 0 | 0.69749 | 0.98909 | 0.98676 | 0.31536 | 0.39674 | 0.49015 | 0.38913 | 0.50866 | 0.40786 | 0.23323 | 0.22462 | 0.35495 | 0.51166 | 0.60046 | 0.43685 | 0.48207 | 0.46928 | 0.53888 | 0.47793 | 0.49067 | 0.51273 | 0.48626 | 0.45582 | 1 | 1 | 1
12 | 30 | 17 | 0.23724 | 0.99397 | 0.87584 | 0.51085 | 0.10221 | 0.48217 | 0.83974 | 0.55095 | 0.28999 | 0.22765 | 0 | 0 | 0.2462 | 0.028024 | 0.77605 | 0.76718 | 0.90555 | 0.28825 | 0.98676 | 0 | 0.77063 | 0.994 | 0.99225 | 0.050401 | 0.094684 | 0.065109 | 0.092869 | 0.15296 | 0.12018 | 0.035888 | 0.055012 | 0.1363 | 0.17262 | 0.17701 | 0.084965 | 0.10828 | 0.097712 | 0.14934 | 0.10735 | 0.086156 | 0.10781 | 0.058515 | 4.5708e-05 | 1 | 1 | 1
12 | 30 | 18 | 0.38425 | 0.99288 | 0.83426 | 0.62915 | 0.40079 | 0.5533 | 0.87897 | 0.48832 | 0.43884 | 0.37729 | 0 | 0 | 0.39333 | 0.044882 | 0.742 | 0.73189 | 0.91799 | 0.34516 | 0.98891 | 0.00021539 | 0.79766 | 0.99289 | 0.99115 | 0 | 0 | 0.0010601 | 0 | 0 | 0 | 0 | 0 | 0 | 0 | 0 | 0 | 0 | 0 | 0 | 0 | 0.0041226 | 0.0014092 | 0 | 0 | 1 | 1 | 1
12 | 30 | 19 | 0.31035 | 0.99029 | 0.76755 | 0.63699 | 0.5085 | 0.58876 | 0.88292 | 0.41148 | 0.36268 | 0.30172 | 0 | 0.0011077 | 0.31918 | 0.054695 | 0.71475 | 0.70367 | 0.93899 | 0.39108 | 0.99457 | 0.0087136 | 0.8132 | 0.99028 | 0.98812 | 0 | 0 | 0 | 0 | 0 | 0 | 0 | 0 | 0 | 0 | 0 | 0 | 0 | 0 | 0 | 0 | 0 | 0 | 0 | 0 | 1 | 1 | 1
12 | 30 | 20 | 0.23474 | 0.98846 | 0.71326 | 0.62085 | 0.62079 | 0.63546 | 0.8741 | 0.33654 | 0.2909 | 0.22561 | 0 | 0.021116 | 0.2442 | 0.088203 | 0.71247 | 0.7013 | 0.95292 | 0.27478 | 0.98775 | 0.032419 | 0.81774 | 0.98844 | 0.98604 | 0 | 0 | 0 | 0 | 0 | 0 | 0 | 0 | 0 | 0 | 0 | 0 | 0 | 0 | 0 | 0 | 0 | 0 | 0 | 0 | 1 | 1 | 1
12 | 30 | 21 | 0.16523 | 0.99046 | 0.66026 | 0.57859 | 0.76087 | 0.61806 | 0.87729 | 0.27636 | 0.22075 | 0.15535 | 0 | 0.058818 | 0.17466 | 0.13089 | 0.7011 | 0.68954 | 0.94892 | 0.26088 | 0.99355 | 0.067132 | 0.80434 | 0.99048 | 0.98803 | 0 | 0 | 0 | 0 | 0 | 0 | 0 | 0 | 0 | 0 | 0 | 0 | 0 | 0 | 0 | 0 | 0 | 0 | 0 | 0 | 1 | 1 | 1
12 | 30 | 22 | 0.19247 | 0.98835 | 0.65297 | 0.54622 | 0.82256 | 0.77009 | 0.84594 | 0.22503 | 0.25139 | 0.18328 | 0.0010232 | 0.10121 | 0.20237 | 0.17531 | 0.69269 | 0.68083 | 0.91419 | 0.37764 | 0.99181 | 0.089721 | 0.75398 | 0.98838 | 0.98519 | 0 | 0 | 0 | 0 | 0 | 0 | 0 | 0 | 0 | 0 | 0 | 0 | 0 | 0 | 0 | 0 | 0 | 0 | 0 | 0 | 1 | 1 | 1
12 | 30 | 23 | 0.17478 | 0.97822 | 0.66892 | 0.57572 | 0.83082 | 0.70096 | 0.81735 | 0.18777 | 0.23424 | 0.16554 | 0.020935 | 0.14588 | 0.18477 | 0.2191 | 0.68564 | 0.67354 | 0.93001 | 0.33556 | 0.99252 | 0.1778 | 0.66688 | 0.97824 | 0.97292 | 0 | 0 | 0 | 0 | 0 | 0 | 0 | 0 | 0 | 0 | 0 | 0 | 0 | 0 | 0 | 0 | 0 | 0 | 0 | 0 | 1 | 1 | 1
12 | 30 | 24 | 0.10478 | 0.96232 | 0.65834 | 0.57123 | 0.83622 | 0.74102 | 0.7885 | 0.15208 | 0.16268 | 0.095065 | 0.081984 | 0.21576 | 0.11456 | 0.28901 | 0.66742 | 0.6547 | 0.91992 | 0.22765 | 0.96534 | 0.32584 | 0.59828 | 0.96228 | 0.95427 | 0 | 0 | 0 | 0 | 0 | 0 | 0 | 0 | 0 | 0 | 0 | 0 | 0 | 0 | 0 | 0 | 0 | 0 | 0 | 0 | 1 | 1 | 1
12 | 31 | 1 | 0.063978 | 0.95448 | 0.63197 | 0.58575 | 0.82928 | 0.60576 | 0.74502 | 0.11598 | 0.12253 | 0.05457 | 0.17814 | 0.26931 | 0.073831 | 0.33973 | 0.65096 | 0.63769 | 0.85418 | 0.14204 | 0.9316 | 0.43584 | 0.56086 | 0.95442 | 0.94489 | 0 | 0 | 0 | 0 | 0 | 0 | 0 | 0 | 0 | 0 | 0 | 0 | 0 | 0 | 0 | 0 | 0 | 0 | 0 | 0 | 1 | 1 | 1
12 | 31 | 2 | 0.014672 | 0.95823 | 0.6075 | 0.60337 | 0.80089 | 0.54093 | 0.63104 | 0.068915 | 0.068446 | 0.0057172 | 0.30476 | 0.311 | 0.023781 | 0.3796 | 0.63943 | 0.62578 | 0.84044 | 0.085547 | 0.92905 | 0.49601 | 0.47439 | 0.95822 | 0.94883 | 0 | 0 | 0 | 0 | 0 | 0 | 0 | 0 | 0 | 0 | 0 | 0 | 0 | 0 | 0 | 0 | 0 | 0 | 0 | 0 | 1 | 1 | 1
12 | 31 | 3 | 0.0080398 | 0.96352 | 0.57911 | 0.60461 | 0.80043 | 0.3584 | 0.48233 | 0.011733 | 0.061325 | 0.001733 | 0.45278 | 0.32517 | 0.017064 | 0.39317 | 0.62425 | 0.6101 | 0.8005 | 0.068608 | 0.94253 | 0.54031 | 0.37178 | 0.96364 | 0.95364 | 0 | 0 | 0 | 0 | 0 | 0 | 0 | 0 | 0 | 0 | 0 | 0 | 0 | 0 | 0 | 0 | 0 | 0 | 0 | 0 | 1 | 1 | 1
12 | 31 | 4 | 0.038034 | 0.94185 | 0.51128 | 0.61106 | 0.7948 | 0.24827 | 0.34076 | 0.0049967 | 0.094892 | 0.028909 | 0.48837 | 0.30756 | 0.04762 | 0.37371 | 0.58153 | 0.56603 | 0.79323 | 0.12364 | 0.93634 | 0.5719 | 0.24758 | 0.94188 | 0.92817 | 0 | 0 | 0 | 0 | 0 | 0 | 0 | 0 | 0 | 0 | 0 | 0 | 0 | 0 | 0 | 0 | 0 | 0 | 0 | 0 | 1 | 1 | 1
12 | 31 | 5 | 0.071563 | 0.91128 | 0.50857 | 0.62291 | 0.75891 | 0.21841 | 0.274 | 0.044428 | 0.13133 | 0.062236 | 0.55417 | 0.33051 | 0.0816 | 0.39652 | 0.5671 | 0.55116 | 0.78023 | 0.15041 | 0.93042 | 0.61529 | 0.16882 | 0.91125 | 0.89159 | 0 | 0 | 0 | 0 | 0 | 0 | 0 | 0 | 0 | 0 | 0 | 0 | 0 | 0 | 0 | 0 | 0 | 0 | 0 | 0 | 1 | 1 | 1
12 | 31 | 6 | 0.062241 | 0.88409 | 0.58893 | 0.62384 | 0.67535 | 0.25126 | 0.22106 | 0.088605 | 0.11893 | 0.052575 | 0.68497 | 0.3631 | 0.071843 | 0.42803 | 0.53898 | 0.52223 | 0.77617 | 0.16221 | 0.90697 | 0.64569 | 0.1263 | 0.88417 | 0.85703 | 0 | 0 | 0 | 0 | 0 | 0 | 0 | 0 | 0 | 0 | 0 | 0 | 0 | 0 | 0 | 0 | 0 | 0 | 0 | 0 | 1 | 1 | 1
12 | 31 | 7 | 0.10001 | 0.83743 | 0.65467 | 0.6363 | 0.57584 | 0.29735 | 0.16799 | 0.11595 | 0.15894 | 0.090439 | 0.75243 | 0.37485 | 0.10994 | 0.43798 | 0.46622 | 0.44752 | 0.73097 | 0.17992 | 0.89443 | 0.67669 | 0.10337 | 0.83793 | 0.79513 | 4.7131e-06 | 0.00072392 | 0.044893 | 0.00071004 | 0 | 0 | 0 | 0 | 0 | 0 | 0.00026258 | 0.0023485 | 0.0026891 | 0.0032803 | 0.0036834 | 0.002666 | 0.0019919 | 0.0010628 | 0.046568 | 0.2075 | 1 | 1 | 1
12 | 31 | 8 | 0.13622 | 0.67393 | 0.67567 | 0.64715 | 0.45336 | 0.28897 | 0.10415 | 0.14288 | 0.19603 | 0.1268 | 0.74966 | 0.3864 | 0.14628 | 0.44958 | 0.34019 | 0.31892 | 0.64159 | 0.17511 | 0.89309 | 0.67604 | 0.07223 | 0.6738 | 0.60793 | 0.089446 | 0.19543 | 0.43388 | 0.19168 | 0.084324 | 0.0054332 | 0.0096608 | 0.11121 | 0.15516 | 0.32544 | 0.4126 | 0.45673 | 0.42217 | 0.37808 | 0.39878 | 0.41855 | 0.38032 | 0.32129 | 0.53781 | 0.74964 | 1 | 1 | 1
12 | 31 | 9 | 0.13357 | 0.52771 | 0.55795 | 0.65306 | 0.31543 | 0.1908 | 0.091021 | 0.14343 | 0.19299 | 0.12409 | 0.77547 | 0.37794 | 0.14358 | 0.44059 | 0.23546 | 0.21324 | 0.49291 | 0.11593 | 0.84594 | 0.67879 | 0.070168 | 0.52717 | 0.44336 | 0.35429 | 0.50089 | 0.68461 | 0.49129 | 0.4919 | 0.41403 | 0.28203 | 0.33304 | 0.46613 | 0.70304 | 0.74164 | 0.74585 | 0.72616 | 0.68716 | 0.69686 | 0.71993 | 0.69684 | 0.5444 | 0.76909 | 0.92225 | 1 | 1 | 1
12 | 31 | 10 | 0.10942 | 0.48609 | 0.30974 | 0.63677 | 0.23638 | 0.16446 | 0.068395 | 0.099747 | 0.16715 | 0.099656 | 0.74365 | 0.37736 | 0.11918 | 0.44015 | 0.19466 | 0.17255 | 0.34016 | 0.078467 | 0.86119 | 0.67114 | 0.091258 | 0.48606 | 0.3901 | 0.5732 | 0.70093 | 0.81721 | 0.68749 | 0.71375 | 0.67502 | 0.47626 | 0.43736 | 0.70047 | 0.88081 | 0.9059 | 0.91391 | 0.87323 | 0.8701 | 0.87528 | 0.86574 | 0.74664 | 0.74014 | 0.92368 | 1 | 1 | 1 | 1
12 | 31 | 11 | 0.12414 | 0.43259 | 0.13233 | 0.61277 | 0.073658 | 0.18371 | 0.033098 | 0.080353 | 0.18372 | 0.11465 | 0.70455 | 0.38513 | 0.13417 | 0.44667 | 0.18307 | 0.16107 | 0.31202 | 0.055173 | 0.9323 | 0.68096 | 0.1125 | 0.43251 | 0.33106 | 0.70822 | 0.81146 | 0.895 | 0.7959 | 0.83994 | 0.79649 | 0.51805 | 0.50309 | 0.87381 | 1 | 0.99935 | 0.98697 | 0.93627 | 0.93759 | 0.96641 | 0.92823 | 0.85188 | 0.75343 | 0.96915 | 1 | 1 | 1 | 1
12 | 31 | 12 | 0.11668 | 0.3788 | 0.051471 | 0.59692 | 0.024636 | 0.14036 | 0.013547 | 0.12037 | 0.17562 | 0.10709 | 0.69088 | 0.41982 | 0.12662 | 0.47759 | 0.18878 | 0.16672 | 0.29774 | 0.051711 | 0.97232 | 0.67491 | 0.11031 | 0.37872 | 0.27258 | 0.76106 | 0.84541 | 0.91126 | 0.82921 | 0.81375 | 0.8457 | 0.46898 | 0.53625 | 0.90511 | 1 | 1 | 1 | 0.9946 | 0.95439 | 0.9749 | 0.98606 | 0.84286 | 0.76435 | 0.98585 | 1 | 1 | 1 | 1
12 | 31 | 13 | 0.11213 | 0.31999 | 0.029349 | 0.60619 | 0.041109 | 0.116 | 0.00084076 | 0.18183 | 0.16876 | 0.10223 | 0.7004 | 0.50538 | 0.12173 | 0.55866 | 0.18987 | 0.1678 | 0.27878 | 0.064182 | 0.98845 | 0.66462 | 0.1147 | 0.31945 | 0.21576 | 0.7868 | 0.86676 | 0.87619 | 0.85014 | 0.79022 | 0.8536 | 0.61185 | 0.62127 | 0.94439 | 1 | 1 | 1 | 0.98427 | 0.89592 | 0.97945 | 0.97582 | 0.74322 | 0.80669 | 0.97196 | 1 | 1 | 1 | 1
12 | 31 | 14 | 0.18454 | 0.36653 | 0.027766 | 0.60438 | 0.043989 | 0.095701 | 0 | 0.2562 | 0.24351 | 0.17531 | 0.74743 | 0.57007 | 0.19445 | 0.61861 | 0.22841 | 0.20618 | 0.25355 | 0.067732 | 0.97295 | 0.67434 | 0.12526 | 0.36698 | 0.25345 | 0.76179 | 0.84942 | 0.86742 | 0.83313 | 0.79628 | 0.8252 | 0.63789 | 0.7039 | 0.91544 | 1 | 1 | 0.98666 | 0.92107 | 0.92041 | 0.95067 | 0.91317 | 0.7892 | 0.77788 | 0.92699 | 0.99598 | 1 | 1 | 1
12 | 31 | 15 | 0.218 | 0.28784 | 0.031988 | 0.61219 | 0.015802 | 0.076042 | 0 | 0.31304 | 0.2754 | 0.20885 | 0.78853 | 0.57954 | 0.22767 | 0.62556 | 0.25325 | 0.23107 | 0.21092 | 0.070108 | 0.96131 | 0.67505 | 0.12893 | 0.28743 | 0.18149 | 0.66567 | 0.76969 | 0.75155 | 0.75494 | 0.80152 | 0.71833 | 0.6684 | 0.67096 | 0.83123 | 0.90631 | 0.91308 | 0.88818 | 0.82735 | 0.82273 | 0.85676 | 0.82024 | 0.74608 | 0.71356 | 0.8132 | 0.79183 | 1 | 1 | 1
12 | 31 | 16 | 0.22829 | 0.27927 | 0.063747 | 0.63535 | 0.0017638 | 0.081506 | 0 | 0.34495 | 0.28367 | 0.21895 | 0.8103 | 0.56931 | 0.23765 | 0.61907 | 0.29826 | 0.27642 | 0.17585 | 0.091388 | 0.96517 | 0.66059 | 0.15356 | 0.27821 | 0.18004 | 0.42699 | 0.53581 | 0.48625 | 0.52554 | 0.61387 | 0.50672 | 0.49067 | 0.49225 | 0.63672 | 0.6512 | 0.71594 | 0.59851 | 0.58211 | 0.51982 | 0.60969 | 0.57712 | 0.41486 | 0.53315 | 0.54637 | 0.44017 | 1 | 1 | 1
12 | 31 | 17 | 0.27302 | 0.49245 | 0.049778 | 0.64387 | 0 | 0.09839 | 0 | 0.44314 | 0.32825 | 0.26425 | 0.86496 | 0.48186 | 0.28232 | 0.53214 | 0.24773 | 0.22553 | 0.078148 | 0.13351 | 0.85349 | 0.65895 | 0.15594 | 0.49321 | 0.38765 | 0.084433 | 0.15081 | 0.070406 | 0.14792 | 0.19226 | 0.18609 | 0.17321 | 0.16102 | 0.25775 | 0.22333 | 0.22907 | 0.13792 | 0.1465 | 0.129 | 0.18651 | 0.14524 | 0.07661 | 0.11568 | 0.083034 | 9.403e-05 | 1 | 1 | 1
12 | 31 | 18 | 0.29126 | 0.50818 | 0.096155 | 0.64009 | 0 | 0.11669 | 0 | 0.55023 | 0.34617 | 0.2827 | 0.89996 | 0.51293 | 0.30049 | 0.55632 | 0.2967 | 0.27485 | 0.071927 | 0.13695 | 0.86044 | 0.64285 | 0.19633 | 0.50781 | 0.41912 | 0 | 0 | 0.001224 | 0 | 0 | 0 | 0 | 0 | 0 | 0 | 0 | 0 | 0 | 0 | 0 | 0 | 0.003721 | 0.0026851 | 0 | 0 | 1 | 1 | 1
12 | 31 | 19 | 0.26407 | 0.59801 | 0.11614 | 0.61567 | 0 | 0.10038 | 0.0053777 | 0.45355 | 0.31792 | 0.25496 | 0.92076 | 0.7427 | 0.27317 | 0.78674 | 0.3753 | 0.35461 | 0.057318 | 0.12919 | 0.8702 | 0.6127 | 0.28484 | 0.59796 | 0.51808 | 0 | 0 | 0 | 0 | 0 | 0 | 0 | 0 | 0 | 0 | 0 | 0 | 0 | 0 | 0 | 0 | 0 | 0 | 0 | 0 | 1 | 1 | 1
12 | 31 | 20 | 0.27552 | 0.68902 | 0.19538 | 0.60348 | 0.011271 | 0.082921 | 0.085264 | 0.32947 | 0.32941 | 0.26658 | 0.92108 | 0.59121 | 0.28462 | 0.63338 | 0.44088 | 0.42156 | 0.047117 | 0.098724 | 0.81408 | 0.5935 | 0.38356 | 0.68987 | 0.6132 | 0 | 0 | 0 | 0 | 0 | 0 | 0 | 0 | 0 | 0 | 0 | 0 | 0 | 0 | 0 | 0 | 0 | 0 | 0 | 0 | 1 | 1 | 1
12 | 31 | 21 | 0.30718 | 0.58399 | 0.31424 | 0.59385 | 0.044107 | 0.070021 | 0.17745 | 0.27412 | 0.36098 | 0.29871 | 0.88701 | 0.47692 | 0.31623 | 0.53016 | 0.47764 | 0.45921 | 0.041173 | 0.12206 | 0.74955 | 0.55945 | 0.48842 | 0.58472 | 0.49231 | 0 | 0 | 0 | 0 | 0 | 0 | 0 | 0 | 0 | 0 | 0 | 0 | 0 | 0 | 0 | 0 | 0 | 0 | 0 | 0 | 1 | 1 | 1
12 | 31 | 22 | 0.30409 | 0.30305 | 0.36174 | 0.56691 | 0.017038 | 0.052793 | 0.20377 | 0.23275 | 0.35793 | 0.29558 | 0.87725 | 0.41205 | 0.31315 | 0.47177 | 0.49878 | 0.4809 | 0.038183 | 0.1546 | 0.74061 | 0.53222 | 0.56846 | 0.3025 | 0.199 | 0 | 0 | 0 | 0 | 0 | 0 | 0 | 0 | 0 | 0 | 0 | 0 | 0 | 0 | 0 | 0 | 0 | 0 | 0 | 0 | 1 | 1 | 1
12 | 31 | 23 | 0.2686 | 0.12744 | 0.40585 | 0.53026 | 0.0015266 | 0.036102 | 0.23297 | 0.23115 | 0.32346 | 0.2597 | 0.88452 | 0.36685 | 0.27784 | 0.43042 | 0.5067 | 0.48904 | 0.041382 | 0.16033 | 0.73774 | 0.50639 | 0.5743 | 0.12681 | 0.038937 | 0 | 0 | 0 | 0 | 0 | 0 | 0 | 0 | 0 | 0 | 0 | 0 | 0 | 0 | 0 | 0 | 0 | 0 | 0 | 0 | 1 | 1 | 1
12 | 31 | 24 | 0.22832 | 0.070305 | 0.50058 | 0.48045 | 0 | 0.011289 | 0.26407 | 0.20646 | 0.28386 | 0.21901 | 0.86724 | 0.3344 | 0.2377 | 0.3967 | 0.51678 | 0.49939 | 0.054565 | 0.1483 | 0.74936 | 0.47837 | 0.58196 | 0.070042 | 0.0010059 | 0 | 0 | 0 | 0 | 0 | 0 | 0 | 0 | 0 | 0 | 0 | 0 | 0 | 0 | 0 | 0 | 0 | 0 | 0 | 0 | 1 | 1 | 1
|  | CF | 28.7% | 40.59% | 32.12% | 29.33% | 31.11% | 30.51% | 30.86% | 33.89% | 32.87% | 28.07% | 32.62% | 29.64% | 29.36% | 34.99% | 31.52% | 29.74% | 31.12% | 31.8% | 42.89% | 27.71% | 28.83% | 40.59% | 32.5% | 22.98% | 29.98% | 32.26% | 29.41% | 30.33% | 29.76% | 30.2% | 30.96% | 32.09% | 35.7% | 36.2% | 34.94% | 34.95% | 34.22% | 33.78% | 34.69% | 29.71% | 32.24% | 33.31% | 32.83% | 100% | 100% | 100%

## Hydro Dispatch
Average Hydro Dispatch (MW / Rated MW of Capacity)
2018 | 1 | 2 | 3 | 4 | 5 | 6 | 7 | 8 | 9 | 10 | 11 | 12
1 | 24.79% | 21.98% | 27.75% | 42.57% | 34.33% | 34.32% | 24.51% | 29.12% | 25.81% | 22.2% | 23.47% | 30.43%
2 | 24.06% | 18.4% | 26.39% | 41% | 34.75% | 32.13% | 23.71% | 26.09% | 21.12% | 18.18% | 16.24% | 26.73%
3 | 24.17% | 16.92% | 27.26% | 40.06% | 33.64% | 32.23% | 22.86% | 24.75% | 18.47% | 17.28% | 13.54% | 22.3%
4 | 23.08% | 17.45% | 27.12% | 41.57% | 34.82% | 33.57% | 26.19% | 25.81% | 19.91% | 24.6% | 12.41% | 16.45%
5 | 21.46% | 19.27% | 31.67% | 44.28% | 37.21% | 36.56% | 37.76% | 31.85% | 27.42% | 30.19% | 17.85% | 20.59%
6 | 27.6% | 29.18% | 39.93% | 44.24% | 42.22% | 41.58% | 41.38% | 32.32% | 28.75% | 32.84% | 24.57% | 26.63%
7 | 30.33% | 33.43% | 41.11% | 41.25% | 38.45% | 41.63% | 40.6% | 26.24% | 25.64% | 31.42% | 27.1% | 27.09%
8 | 27.59% | 33% | 37.6% | 36.02% | 36.28% | 36.16% | 32.74% | 22.67% | 21.83% | 24.06% | 24.68% | 22.75%
9 | 23.21% | 25.6% | 32.95% | 32.46% | 35.67% | 35.07% | 39.31% | 20.5% | 17.04% | 18.82% | 18.05% | 13.83%
10 | 24.04% | 20.49% | 30.86% | 30.66% | 34.97% | 38.41% | 36.21% | 24.08% | 17.43% | 16.61% | 11.2% | 11.71%
11 | 21.66% | 19.16% | 29.31% | 30.69% | 37.53% | 34.17% | 36.4% | 27.33% | 20.49% | 17.19% | 11.88% | 11.01%
12 | 20.24% | 19.42% | 27.18% | 30.17% | 34.62% | 33.32% | 35.31% | 28.86% | 23.01% | 16.86% | 11.34% | 9.967%
13 | 21% | 19.44% | 26.71% | 28.87% | 33.41% | 32.95% | 32.75% | 30.13% | 28.03% | 16.92% | 11.24% | 9.954%
14 | 22.14% | 21.22% | 29.4% | 29.54% | 35.14% | 32.35% | 39.51% | 35.33% | 28.19% | 18% | 11.12% | 9.94%
15 | 22.46% | 22.86% | 30.93% | 29.88% | 39.97% | 33.23% | 34.77% | 38.02% | 29.82% | 18.74% | 12.07% | 10.91%
16 | 22.96% | 27.66% | 32.19% | 32.04% | 38.34% | 32.91% | 32.8% | 36.89% | 27.48% | 22.42% | 14.67% | 17.27%
17 | 28.49% | 35.06% | 36.2% | 35.29% | 38.29% | 33.94% | 35.41% | 36.34% | 29.36% | 25.95% | 24.11% | 25.56%
18 | 33.39% | 36.57% | 41.77% | 40.78% | 42.16% | 37.39% | 38.18% | 39.45% | 34.06% | 32.61% | 26.67% | 27.26%
19 | 34.59% | 38.68% | 43.65% | 44.98% | 47.34% | 42.89% | 41.65% | 41.41% | 37.69% | 32.96% | 26.57% | 28.38%
20 | 32.76% | 42.09% | 44.58% | 44.54% | 48.14% | 44.52% | 39.85% | 41.21% | 37.17% | 31.08% | 28.89% | 28.67%
21 | 33.29% | 39.86% | 44.65% | 45.53% | 47.81% | 44.74% | 40.09% | 40.35% | 33.71% | 30.54% | 29.7% | 29.2%
22 | 32.51% | 36.61% | 43.03% | 46.05% | 46.67% | 43.7% | 40.42% | 39.54% | 36.34% | 35.27% | 28.62% | 29.91%
23 | 30.33% | 35.49% | 37.84% | 45.06% | 39.2% | 42.31% | 38.84% | 38.88% | 35.21% | 30.74% | 26.59% | 30.08%
24 | 25.42% | 32.56% | 33.76% | 43.45% | 37.65% | 40.8% | 35.3% | 34.48% | 34.61% | 22.67% | 24.83% | 22.37%
2022 | 1 | 2 | 3 | 4 | 5 | 6 | 7 | 8 | 9 | 10 | 11 | 12
1 | 26.97% | 35.41% | 42.79% | 47.21% | 48.46% | 44.29% | 55.33% | 45.83% | 31.36% | 26.91% | 23.54% | 27.55%
2 | 23.85% | 28.14% | 39.41% | 49.09% | 48.48% | 48.28% | 55.73% | 44.53% | 33.6% | 27.22% | 24.59% | 23.44%
3 | 23.4% | 27.61% | 35.33% | 44.89% | 42.96% | 47.47% | 54.31% | 43.33% | 28.6% | 28.62% | 19.06% | 20.33%
4 | 24.33% | 30.59% | 34.79% | 45.14% | 44.15% | 42.68% | 44.69% | 34.33% | 27.69% | 27.26% | 19.87% | 21.48%
5 | 26.92% | 37.29% | 38.02% | 42.36% | 45.88% | 43.3% | 38.17% | 32.58% | 31.63% | 27.32% | 24.74% | 24.54%
6 | 28.64% | 30.29% | 38.79% | 41.7% | 41.91% | 40.61% | 37.69% | 33.8% | 29.58% | 30.06% | 26.37% | 26.55%
7 | 32.54% | 33.29% | 38.91% | 37.02% | 33.75% | 35.08% | 36.34% | 30.3% | 24.19% | 26.88% | 22.25% | 26.84%
8 | 26.96% | 29.7% | 32.14% | 31.8% | 33.09% | 31.57% | 28.9% | 21.29% | 17.61% | 19.22% | 15.36% | 19.91%
9 | 20.6% | 22.5% | 29.23% | 31.19% | 31.35% | 30.96% | 20.87% | 18.2% | 15.27% | 18.93% | 14.01% | 16.36%
10 | 19.93% | 17.07% | 25.53% | 29.47% | 30.16% | 30.76% | 16.94% | 17.15% | 15.66% | 15.15% | 11.38% | 13.51%
11 | 18.74% | 18.29% | 25.74% | 29.99% | 30.32% | 29.18% | 17.16% | 17.64% | 15% | 15.15% | 12.28% | 11.07%
12 | 18.8% | 15.64% | 25.04% | 28.88% | 29.31% | 28.91% | 17.76% | 17.35% | 16.12% | 15.15% | 11.11% | 10.24%
13 | 18.8% | 15.64% | 25.27% | 30.03% | 30.37% | 29.02% | 18.41% | 19.31% | 15.6% | 15.15% | 11.39% | 10.25%
14 | 19.28% | 15.64% | 24.99% | 30.2% | 30.68% | 29.73% | 18.62% | 19% | 20.28% | 15.15% | 12.27% | 10.37%
15 | 20.06% | 15.64% | 25.99% | 30.15% | 30.77% | 29.29% | 21.81% | 24.9% | 23.35% | 18.85% | 11.11% | 9.384%
16 | 23.18% | 22.83% | 27.22% | 31.81% | 31.55% | 31.06% | 24.73% | 31.68% | 25.01% | 20.09% | 13.12% | 15.11%
17 | 28.2% | 22.92% | 28.57% | 31.9% | 32.37% | 31.22% | 33.65% | 31% | 26.65% | 25.84% | 18.56% | 22.41%
18 | 33.61% | 31.25% | 36.47% | 37.44% | 35.54% | 31.48% | 34.06% | 33.68% | 33.72% | 30.52% | 23.93% | 27.26%
19 | 32.85% | 35.06% | 39.71% | 42.66% | 43.47% | 38.87% | 38.91% | 37.95% | 37.79% | 33.01% | 27.03% | 28.37%
20 | 34.64% | 36.82% | 41.55% | 44.02% | 46.74% | 41.84% | 40.66% | 42.58% | 37.32% | 33.31% | 26.35% | 28.23%
21 | 32.77% | 37.15% | 42.43% | 45.48% | 47.77% | 42.79% | 45.98% | 42.77% | 38.12% | 31.74% | 27.25% | 29.86%
22 | 32.91% | 38.94% | 45.63% | 45.28% | 47.25% | 42.99% | 45.26% | 43.14% | 37.53% | 30.5% | 28.97% | 28.96%
23 | 32% | 32.41% | 41.68% | 48.02% | 46.43% | 42.35% | 48.09% | 42.98% | 39.43% | 28.76% | 27.46% | 32.95%
24 | 31.6% | 32.28% | 38.61% | 45.22% | 45.85% | 47.15% | 52.45% | 46.32% | 37.49% | 27.38% | 25.4% | 24.01%
2026 | 1 | 2 | 3 | 4 | 5 | 6 | 7 | 8 | 9 | 10 | 11 | 12
1 | 28.88% | 37.17% | 39.19% | 48.77% | 45.66% | 48% | 55.07% | 45.49% | 37.34% | 27.16% | 23.39% | 30.57%
2 | 24.55% | 29.45% | 40.82% | 47.74% | 47.79% | 48.19% | 54.74% | 43.52% | 31.72% | 26.89% | 22.16% | 22.18%
3 | 24.55% | 25.42% | 43.15% | 43.95% | 45.05% | 44.55% | 53.03% | 41.16% | 29% | 26.78% | 18.09% | 19.61%
4 | 23.34% | 24.68% | 38.14% | 43.88% | 43.32% | 42.73% | 43.11% | 33.9% | 28.33% | 27.19% | 18.35% | 15.73%
5 | 24.71% | 35.57% | 36.5% | 42.08% | 45.51% | 42.06% | 36.97% | 34.22% | 33.15% | 27.42% | 22.85% | 24.45%
6 | 28.57% | 30.3% | 38.23% | 40.71% | 40.93% | 38.1% | 36.74% | 32.89% | 30.5% | 30.32% | 25.61% | 27.87%
7 | 30.59% | 30.79% | 38.43% | 34.35% | 35.61% | 32.43% | 35.39% | 29.66% | 23.75% | 27.62% | 21.36% | 26.94%
8 | 24.48% | 24.19% | 31.37% | 32.41% | 32.27% | 31.35% | 27.91% | 21.85% | 19.12% | 19.27% | 15.37% | 19.87%
9 | 20.9% | 20.08% | 27.12% | 31.13% | 31.14% | 30.85% | 20.44% | 19.28% | 15.85% | 18.92% | 14.24% | 14.71%
10 | 20.62% | 22.12% | 25.31% | 30.6% | 32.12% | 30.65% | 17.27% | 17.16% | 15.62% | 15.15% | 12.09% | 10.52%
11 | 19.2% | 20% | 24.71% | 30.04% | 30.2% | 30.17% | 17.71% | 17.04% | 15.84% | 15.15% | 12.28% | 10.4%
12 | 19.41% | 18.27% | 24.47% | 30.14% | 29.41% | 28.87% | 18.3% | 17.08% | 16.77% | 15.15% | 11.11% | 9.522%
13 | 19.22% | 18.46% | 24.71% | 30.12% | 30.32% | 29.81% | 19.55% | 18.71% | 16.32% | 15.85% | 12.27% | 10.21%
14 | 19.23% | 15.64% | 24.39% | 30.17% | 30.84% | 30.74% | 19.02% | 18.85% | 18.19% | 15.15% | 11.11% | 10.44%
15 | 20.16% | 20.04% | 25.32% | 30.58% | 31.24% | 29.12% | 20.8% | 22.24% | 21.01% | 17.2% | 11.11% | 10.95%
16 | 20.85% | 20.05% | 26.33% | 31.93% | 33.09% | 31.07% | 28.88% | 31.85% | 23.18% | 19% | 13.98% | 18.86%
17 | 24.08% | 21.12% | 28.83% | 32.57% | 34.08% | 31.12% | 32.3% | 31.31% | 26.35% | 21.8% | 18.18% | 22.34%
18 | 32.14% | 30.28% | 34.75% | 33.98% | 33.42% | 31.7% | 32.28% | 32.9% | 29.11% | 29.69% | 23.73% | 27.26%
19 | 32.84% | 33.71% | 40.47% | 41.27% | 41.57% | 38.84% | 37.85% | 36.89% | 37.85% | 33.63% | 27.2% | 28.37%
20 | 36.22% | 35.06% | 41.4% | 44.12% | 46.35% | 41.9% | 42.76% | 43.07% | 39.07% | 33.9% | 27.93% | 30.72%
21 | 33.54% | 36.17% | 42.97% | 45.68% | 47.64% | 42.63% | 45.07% | 44.3% | 40.64% | 34.09% | 28.85% | 30.27%
22 | 35.75% | 36.72% | 43.81% | 47.54% | 46.87% | 44.72% | 46.64% | 45.1% | 37.75% | 33.58% | 29.88% | 32.89%
23 | 35.11% | 35.77% | 40.92% | 48.14% | 47.53% | 45.95% | 50.49% | 46.06% | 38.84% | 29.86% | 30.68% | 28.92%
24 | 32.63% | 41.34% | 42.51% | 49.07% | 46.67% | 45.34% | 54.23% | 47.1% | 33.3% | 27.38% | 25.59% | 25.36%
2030 | 1 | 2 | 3 | 4 | 5 | 6 | 7 | 8 | 9 | 10 | 11 | 12
1 | 28.51% | 26.85% | 40.44% | 48.53% | 45.38% | 48.56% | 49.24% | 45.4% | 33.09% | 27.47% | 23.04% | 23.95%
2 | 25.23% | 25.85% | 31.62% | 45.27% | 44.64% | 48.26% | 47.04% | 39.25% | 31.37% | 24.8% | 19.21% | 22.28%
3 | 22.65% | 23% | 31% | 44.59% | 44.04% | 46.19% | 38.63% | 38.07% | 28.45% | 19.17% | 15.92% | 19.11%
4 | 18.79% | 18.84% | 31.03% | 44.11% | 44.08% | 45.62% | 42.08% | 34.64% | 29.08% | 18.68% | 15.84% | 17.37%
5 | 21.35% | 21.12% | 34.53% | 43.61% | 42.62% | 43.21% | 37.03% | 34.71% | 30.94% | 26.87% | 16.38% | 24.06%
6 | 24.61% | 32.81% | 41.25% | 42.2% | 35.81% | 39.55% | 35.88% | 29.39% | 29.94% | 31.46% | 23.66% | 25.91%
7 | 30.43% | 32.6% | 38.89% | 35.65% | 32.53% | 32.91% | 28.48% | 27.3% | 23.23% | 22.79% | 21.24% | 22.18%
8 | 22.91% | 28.82% | 31.85% | 32.47% | 33.25% | 31.21% | 27.37% | 25.07% | 21.48% | 21% | 14.36% | 15.43%
9 | 22.28% | 22.12% | 28.7% | 31.23% | 32.86% | 30.26% | 24.91% | 21.02% | 18.34% | 20.99% | 13.78% | 13.54%
10 | 19.7% | 22.12% | 27.34% | 27.91% | 31.62% | 26% | 22.32% | 15.94% | 16.69% | 18.35% | 14.28% | 13.49%
11 | 19.06% | 20.59% | 25.48% | 28.65% | 30.46% | 26.16% | 20.98% | 15.99% | 15% | 15.15% | 11.11% | 12.57%
12 | 17.92% | 15.64% | 24.68% | 27.17% | 30.29% | 26.19% | 19.04% | 16.22% | 15.33% | 15.15% | 11.11% | 11.51%
13 | 17.88% | 15.64% | 24.4% | 27.17% | 30.19% | 26.24% | 19.1% | 17.77% | 15.81% | 15.15% | 11.11% | 9.331%
14 | 17.85% | 15.69% | 24.06% | 27.17% | 30.93% | 26.2% | 19.94% | 18.68% | 19.08% | 15.15% | 11.11% | 9.331%
15 | 17.96% | 16.21% | 26.7% | 27.18% | 31.99% | 26.15% | 25.02% | 26.73% | 20.18% | 15.17% | 11.11% | 9.331%
16 | 23.03% | 23.91% | 29.95% | 29.02% | 35% | 27.88% | 32.42% | 28.1% | 24.13% | 23.22% | 15.89% | 21.79%
17 | 30.38% | 29.68% | 31.4% | 33.29% | 33.38% | 32.61% | 33.53% | 32.37% | 25.99% | 27.67% | 21.52% | 25.91%
18 | 33.81% | 33.95% | 38.35% | 40.65% | 35.39% | 34.45% | 34.88% | 32.64% | 29.85% | 32.69% | 27.23% | 26.88%
19 | 35.21% | 35.06% | 40.91% | 44.14% | 43.05% | 41.44% | 37.96% | 39.73% | 34.38% | 33.92% | 28.65% | 28.37%
20 | 38.76% | 36.91% | 44.05% | 46.11% | 46.11% | 44.25% | 45.36% | 41.82% | 38.22% | 36.13% | 31.26% | 32.55%
21 | 38.35% | 42.72% | 44.7% | 47.59% | 47.39% | 46.08% | 48.14% | 45.66% | 40.06% | 36.62% | 32.19% | 34.56%
22 | 36.78% | 42.86% | 45.38% | 49.11% | 48.43% | 46.8% | 50% | 47.17% | 40.96% | 34.76% | 31.9% | 30.91%
23 | 35.58% | 41.37% | 44.98% | 50.08% | 50.04% | 47.05% | 53.55% | 50.11% | 41.59% | 30.93% | 29.01% | 30.43%
24 | 32.54% | 38.03% | 42.15% | 48.05% | 49.11% | 47.64% | 53.6% | 47.86% | 35.41% | 24.88% | 26.49% | 28.2%

## Battery Dispatch
Average Battery Storage Charge/Discharge (MW / Rated MW of Capacity)
2018 | 1 | 2 | 3 | 4 | 5 | 6 | 7 | 8 | 9 | 10 | 11 | 12
1 | 11.3% | -20% | -18.67% | 9.516% | -1.012% | -9.078% | -11.16% | -6.645% | -8.145% | -19.57% | 5.344% | 39.88%
2 | 10.66% | -20% | -16.26% | 2.292% | -9.377% | -7.652% | -11.16% | -5.499% | -6.283% | -13.97% | -14.54% | 18.95%
3 | -10.13% | -20% | -16.27% | -3.276% | -10.85% | -9.878% | -8.767% | -0.7447% | -11.9% | -11.07% | -12.41% | -6.472%
4 | -9.475% | -20% | -16.25% | 7.234% | -12.68% | -8.295% | -2.066% | -5.499% | -5.729% | -10.39% | -3.905% | -5.492%
5 | -13.13% | -20% | -12.4% | 21.45% | -10.14% | -10.56% | 32.55% | 12.57% | -3.767% | 40.32% | -6.751% | -11.24%
6 | 24.56% | 0% | 15.39% | 17.97% | -4.234% | -11.4% | 18.49% | -0.7768% | -2.678% | 35.18% | 0.8686% | -0.08554%
7 | 1.286% | 0% | 22.13% | -16.47% | -0.2535% | -4.871% | -6.943% | -10.75% | -15.79% | 2.801% | 15.17% | 34.61%
8 | -9.5% | 27.71% | -15.18% | -16.31% | -7.843% | -4.362% | -11.16% | -4.997% | -9.208% | -11.07% | -11.16% | -11.16%
9 | -11.15% | -10.65% | -8.03% | -13.05% | 1.735% | -4.126% | -11.16% | -10.5% | -12.79% | -11.07% | 5.344% | -5.357%
10 | -21.46% | -20% | -15.21% | -28.63% | -10.08% | -5.505% | -11.16% | -18.35% | -7.963% | -0.02461% | 0% | -20%
11 | -21% | -20% | -15.05% | -33.08% | -19.74% | -15.14% | -11.16% | -15.44% | -5.113% | -50.61% | 0% | -20%
12 | -39.67% | -20% | -21.45% | -35.5% | -3.404% | -18.04% | -11.16% | -15.44% | -4.953% | -45.65% | -12.43% | -47.49%
13 | -36.64% | -20% | -12.64% | -33.1% | -3.404% | -19.1% | -11.16% | -15.59% | -10.65% | -11.59% | -29.08% | -66.47%
14 | -42.18% | -20% | -18.92% | -31.54% | -11.45% | -15.69% | -11.16% | -3.967% | -8.352% | -19.57% | -12.6% | -57.1%
15 | -35.28% | -20% | -17.28% | -21.55% | -14.01% | -10.63% | -11.16% | 0.5729% | -11.78% | -19.57% | -4.865% | -20%
16 | -6.922% | -11.77% | -12.9% | -6.163% | -3.404% | -4.32% | -11.16% | -8.201% | -8.611% | -19.54% | -3.558% | -20%
17 | -9.959% | -9.811% | -12.91% | -9.641% | -7.952% | -3.777% | -11.16% | -9.016% | -10.56% | -19.54% | -14.66% | 17.78%
18 | 22.58% | 3.275% | 26.46% | -7.607% | -3.381% | -4.295% | -11.16% | -9.016% | -5.658% | -4.463% | -9.118% | 37.2%
19 | 34.58% | 53.63% | 60.52% | 7.634% | -0.3975% | -6.773% | -11.16% | 5.343% | 17.18% | 26.61% | -0.9869% | 13.24%
20 | 28.33% | 42.23% | 30.01% | 27.94% | 19.72% | 2.554% | -6.891% | 7.564% | -9.148% | 6.547% | -0.4849% | -0.4552%
21 | 18.8% | 36.85% | 9.625% | 31.91% | 27.53% | 9.34% | 5.85% | 11.54% | 2.197% | 32.41% | 9.205% | 0%
22 | 28.71% | 44.21% | 26.03% | 26.64% | 16.52% | 28.29% | 8.837% | 18.06% | 9.977% | 37.64% | 8.837% | 15.16%
23 | 15.5% | 0% | -4.829% | 16.22% | 1.563% | 43.04% | 19.59% | 36.71% | 29.75% | 43.13% | 26.04% | 47.23%
24 | -10.89% | 0% | -9.034% | 19.49% | 3.498% | 35.32% | 44.18% | 9.052% | 44.18% | -19.05% | 7.797% | 4.142%
2022 | 1 | 2 | 3 | 4 | 5 | 6 | 7 | 8 | 9 | 10 | 11 | 12
1 | -2.325% | 13.08% | 22.01% | 17.22% | 18.09% | 36.95% | 13.08% | 26.46% | 43.56% | 23.8% | 23.73% | 65.42%
2 | 7.491% | 0% | 1.304% | 10.78% | 19.37% | 11.65% | 25.5% | 35.89% | 41.45% | 12.55% | 43.18% | 8.94%
3 | -8.102% | 3.385% | 6.315% | 29.53% | 44.33% | 10.21% | 43.25% | 3.049% | 27.35% | 43.87% | 5.171% | -1.48%
4 | -1.574% | 57.31% | 3.043% | 27.79% | 40.67% | 27.43% | 65.42% | 46.12% | 4.794% | 2.062% | 1.729% | -2.158%
5 | -1.751% | 3.501% | 14.65% | 39.66% | 50.9% | 32.22% | 15.31% | 26.33% | 30.38% | 14% | 25.19% | 49.67%
6 | 43.17% | 50.23% | 47.61% | 35.15% | -8.716% | -8.011% | 43.89% | 27.54% | 5.732% | 42.66% | 27.95% | 5.297%
7 | 50.47% | 32.69% | 12.52% | 1.77% | -12.4% | -10.71% | -16.34% | -15.6% | -16.66% | -1.746% | 30.63% | 52.65%
8 | -4.012% | -13.83% | -7.563% | -20.21% | -15.19% | -12.26% | -13.67% | -28.18% | -36.17% | -13.64% | -18.9% | -13.83%
9 | -39.81% | -11.67% | -19.12% | -23.33% | -47.95% | -14.01% | -64.48% | -49.29% | -54.82% | -22.35% | -5.69% | -11.67%
10 | -34.36% | -27.5% | -51.63% | -49.18% | -57.33% | -17.9% | -61.36% | -44.25% | -72.96% | -53.75% | -22.69% | -18.53%
11 | -48.83% | -66.92% | -48.47% | -51.52% | -59.53% | -51.39% | -60% | -53.55% | -46.23% | -52.26% | -24.37% | -64.45%
12 | -48.56% | -52.04% | -58.52% | -53.04% | -48.93% | -47.17% | -60% | -49.82% | -32.52% | -55.91% | -59.72% | -63.12%
13 | -47.83% | -52.13% | -59.77% | -51.75% | -42.22% | -46.55% | -43.17% | -19.15% | -30.63% | -66.73% | -56.89% | -63.12%
14 | -50.6% | -52.19% | -59.78% | -51.73% | -29.13% | -37.59% | -32.1% | -10.1% | -13.15% | -26.82% | -61.26% | -63.12%
15 | -36.64% | -52.4% | -39.95% | -49.45% | -12.5% | -55.21% | -3% | -9.292% | -3.168% | -35.62% | -36.29% | -34.57%
16 | -20.55% | -3.186% | -10.45% | -26.4% | -12.88% | -16.24% | -3% | -11.54% | -5.495% | -3.74% | -9.549% | -3.121%
17 | -1.306% | -6.723% | -1.665% | -3.158% | -2.446% | -9.977% | -6.917% | -13.78% | -6.523% | -19.49% | -8.966% | 2.081%
18 | 29.13% | 2.857% | -2.174% | -7.445% | -8.564% | -8.843% | -5.995% | -8.06% | -8.981% | -3.295% | -4.567% | -13.09%
19 | 26.42% | -1.423% | 17.83% | 16.92% | -10.26% | 6.724% | -17.06% | 3.376% | 18.99% | -0.5216% | -2.843% | 33%
20 | 4.229% | 20.43% | 48.37% | 22.66% | 16.85% | 8.943% | 50.94% | 13.5% | 5.035% | 30.2% | -4.315% | 13.13%
21 | 7.268% | 0% | 28.57% | 31.96% | 12.23% | 18.25% | 0% | 2.595% | 5.684% | 35.43% | 4.898% | 13.08%
22 | 25.28% | 0% | 16.66% | 16.65% | 7.108% | 35.92% | 5.612% | 10.69% | 10.13% | 45.21% | 4.862% | 0%
23 | 28.01% | 65.42% | 15.44% | 20.37% | 21.51% | 42.88% | 13.08% | 18.38% | 9.518% | 0.6495% | 17.53% | 16.67%
24 | 23.02% | 4.119% | 16.2% | 8.664% | 32.51% | 11.35% | 4.689% | 10.5% | 30.63% | 14.2% | 33.1% | 0%
2026 | 1 | 2 | 3 | 4 | 5 | 6 | 7 | 8 | 9 | 10 | 11 | 12
1 | 7.223% | 16.63% | 29.51% | 13.76% | 25.63% | 24.71% | 15.93% | 31.53% | 15.35% | 34.47% | 26.61% | 28.45%
2 | -2.488% | 0% | 17.15% | 17.3% | 16.39% | 7.72% | 27.63% | 25.06% | 14.96% | 7.34% | 34.92% | 6.35%
3 | 31.37% | -6.989% | 13.5% | 14.93% | 21.86% | 17.32% | 30.53% | 28.26% | 13.77% | 16.92% | -2.008% | -6.62%
4 | -10.12% | 3.712% | 20.17% | 11.11% | 21.36% | 27.3% | 30.55% | 7.323% | 12% | 7.601% | -0.01216% | -6.14%
5 | 4.275% | 0% | 33.19% | 27.5% | 37.56% | 15.41% | -11.71% | 21.41% | 4.935% | 2.029% | -5.748% | 0%
6 | -1.292% | 33.58% | 34.92% | 21.57% | -0.1028% | -4.761% | 30% | 49.16% | 26.45% | 16.21% | 26% | 37.91%
7 | 36.13% | 32.5% | 5.887% | -2.417% | -2.154% | -10.76% | -9.185% | -12.2% | -12.81% | -14.55% | 42.75% | 24.18%
8 | 7.227% | -3.295% | 4.471% | -18.56% | -9.266% | -19.84% | -7.948% | -29.03% | -24.71% | -6.143% | -7.152% | -9.185%
9 | -14.48% | -9.185% | -15.01% | -22.77% | -15.55% | -24.7% | -45.5% | -48.6% | -40.52% | -26.63% | 1.162% | -2.725%
10 | -40.44% | -7.948% | -43.52% | -32.42% | -74.67% | -18.37% | -60% | -49.08% | -65.38% | -57.13% | -26% | -52.08%
11 | -53.2% | -58.26% | -43.96% | -47.81% | -59.53% | -41.55% | -60% | -59.81% | -51.16% | -56.23% | -52.12% | -60%
12 | -56.16% | -58.83% | -56.19% | -58.73% | -59.54% | -59.15% | -60% | -57.18% | -34.76% | -56.18% | -59.58% | -60%
13 | -55.56% | -58.89% | -56.85% | -57.51% | -56.09% | -23.51% | -33.3% | -43.89% | -32.52% | -55.97% | -59.56% | -60%
14 | -50.42% | -59.04% | -55.53% | -53.46% | -25.2% | -34.07% | -35.18% | -12.05% | -27.27% | -32.61% | -57.75% | -60%
15 | -36.8% | -50.73% | -31.42% | -46.49% | -12.95% | -33.95% | 0% | -1.565% | -2.035% | -3.438% | -37.79% | -8.478%
16 | -1.699% | -3.63% | -8.561% | -7.729% | -2.788% | -5.028% | -6% | -4.286% | -4.707% | -2.884% | -9.404% | -0.7336%
17 | -2.152% | -3% | 1.914% | -1.171% | -4.122% | -26.01% | -4.349% | -4.209% | -5.713% | -0.1593% | -1.564% | -4.25%
18 | 21.11% | 2.258% | -0.01384% | -3.567% | -10.41% | -22.54% | -1.123% | -6.469% | -0.9015% | 6.073% | 1.181% | -5.84%
19 | 27.66% | 65.24% | -0.9844% | 36.17% | 4.06% | 13.65% | -4.127% | -4.791% | 35.9% | 12.26% | 8.483% | 26.95%
20 | 13.23% | 7.47% | 5.07% | 25.42% | 3.729% | 0.5607% | 31.74% | 16.47% | 4.992% | 13.5% | 1.816% | 16%
21 | 10.85% | 15.27% | 15.88% | 5.739% | 26.09% | 11.56% | 32.83% | 2.341% | 8.698% | 11.39% | 4.396% | 16.13%
22 | 33.78% | 3.634% | 6.955% | 12.17% | 16.11% | 53.33% | 16.72% | 16.93% | 20.07% | 17.47% | 5.259% | 16.23%
23 | 10.34% | 16.63% | 16.55% | 41.2% | 15.08% | 26.01% | 2.286% | 13.47% | 20.51% | 44.8% | 22.38% | 49.86%
24 | 29.39% | 29.9% | 6.79% | 15.62% | 34.38% | 24.86% | 15.75% | 20.99% | 32.07% | 26.79% | 38.29% | 16.31%
2030 | 1 | 2 | 3 | 4 | 5 | 6 | 7 | 8 | 9 | 10 | 11 | 12
1 | 19.33% | -3.042% | 3.067% | 15.86% | 17.53% | 9.552% | 3.85% | 18.59% | 9.405% | -0.5972% | 4.914% | 1.215%
2 | -0.5855% | -5.068% | -2.086% | 5.535% | 0.6283% | 5.302% | 0% | 0.04622% | 0.6763% | -6.161% | -1.91% | 0%
3 | -21.68% | -7.644% | -0.687% | 0.3904% | 5.765% | 2.531% | 0% | -1.027% | -3.635% | -12.12% | 0.6925% | 11.1%
4 | -11.14% | -13.69% | -0.878% | -0.1001% | 4.397% | 4.367% | 0% | 1.391% | 0% | -12.93% | -0.04397% | -6.946%
5 | -5.053% | -12.12% | -3.201% | 2.7% | -8.784% | 7.546% | 30.75% | -11.99% | -18.36% | -4.635% | 13.97% | 0%
6 | -8.366% | 0% | 22.07% | 22.24% | -8.516% | 3.701% | -13.32% | -14.57% | -20% | -2.656% | -10.39% | -16.03%
7 | 22.92% | 20.58% | 9.035% | -0.7068% | -0.1438% | 3.097% | 0% | -1.159% | -2.68% | -3.177% | 20.04% | 42.45%
8 | -4.965% | 0% | 11.39% | 24.76% | -1.649% | 44.02% | 0% | 6.957% | -2.744% | 1.427% | -6.134% | -19.83%
9 | -8.797% | 52.9% | -20.89% | -50.46% | -17.48% | -56.93% | -0.6% | -42.09% | -30.28% | -10.88% | -10.69% | 18.29%
10 | -64.96% | -72.32% | -45.26% | -53.19% | -53.77% | -48.6% | -44.18% | -59.57% | -60.79% | -60.11% | -28.07% | -70.92%
11 | -60.73% | -60.85% | -46.58% | -54.91% | -57.97% | -51.37% | -60% | -60% | -60% | -60% | -33.88% | -60%
12 | -62.62% | -65.8% | -56.76% | -54.46% | -59.25% | -52.88% | -60% | -60.58% | -55.6% | -62.82% | -61.39% | -60%
13 | -61.41% | -61.39% | -60.84% | -57.73% | -53.96% | -56.94% | -60% | -41.6% | -51.85% | -59.57% | -63.96% | -62.48%
14 | -48.23% | -60% | -39.49% | -44.9% | -31.42% | -40.93% | -39.25% | -16.43% | -9.936% | -42.38% | -55.07% | -60%
15 | -37.66% | -47.56% | -24.34% | -41.53% | -12.88% | -41.16% | 0.1955% | -5.866% | -5.124% | 7.305% | -48.02% | -51.7%
16 | -5.164% | 8.248% | -3.133% | -26.11% | -7.057% | -24.65% | 0.8823% | 1.23% | 0.4041% | 19.15% | 4.468% | 9.026%
17 | 14.72% | 5.892% | 2.195% | 16.24% | -5.299% | 20.47% | -3% | 3.217% | -1.374% | 0% | 2.029% | 54.78%
18 | 48.75% | 28.06% | 16.05% | 5.764% | 2.91% | -3.504% | 0% | 0% | 0% | 31.96% | 10.89% | 34.15%
19 | 42.04% | 55.23% | 34.97% | 28.44% | 33.57% | 16.06% | 27.56% | 12.81% | 51.46% | 54.1% | 68.93% | 74.68%
20 | 35.99% | 73.92% | 23.98% | 53.72% | 21.6% | 28.29% | 36.6% | 61.37% | 45.07% | 36.7% | 17.49% | 20%
21 | 45.68% | 20% | 39.94% | 20.52% | 42.78% | 19.38% | 20% | 50.39% | 35.12% | 39.18% | 47.59% | 20%
22 | 10.15% | 20% | 17.23% | 25.49% | 14.23% | 22.57% | 17.39% | 23.58% | 53.41% | 49.9% | 16.53% | 6.657%
23 | 35.84% | 7.741% | 17.16% | 19.07% | 48.78% | 15.64% | 23.42% | 17.49% | 21.03% | 2.238% | 9.015% | 0%
24 | 16.74% | 3.656% | 5.23% | 16.56% | 10.76% | 54.29% | 20% | 17.37% | 7.696% | -8.36% | -0.3387% | 0%

## Pumped Storage Dispatch
Average Pumped Storage Charge/Discharge (MW / Rated MW of Capacity)
2018 | 1 | 2 | 3 | 4 | 5 | 6 | 7 | 8 | 9 | 10 | 11 | 12
1 | 8.805% | 0% | -2.48% | 4.301% | 0.64% | 0.7522% | 0% | -0.4841% | 0% | 0.3892% | 4.511% | 15.52%
2 | 11.08% | -3.722% | -3.618% | 5.467% | -0.05152% | -2.721% | 0% | -1.274% | -0.7038% | -4.431% | 3.517% | 3.581%
3 | 14.74% | -5.265% | -2.651% | 12.71% | -0.5705% | -2.915% | 0% | -0.7788% | -2.98% | -5.387% | -3.331% | 0%
4 | 4.889% | -4.697% | -2.816% | 8.047% | 0.3267% | -1.63% | 0% | -0.6593% | 0% | 0.1247% | -8.552% | 9.672%
5 | 12.48% | -2.846% | 1.012% | 10.92% | -4.712% | -1.745% | 0% | 0.6666% | 3.641% | 25.85% | -5.743% | 0%
6 | 10.05% | 0% | 5.642% | 10.5% | 1.361% | 5.236% | 2.847% | 2.568% | 19.75% | 19.57% | 4.816% | 0%
7 | 15.28% | 0% | 3.301% | 7.339% | 1.289% | 4.546% | 6.552% | 3.694% | -2.94% | 6.868% | 12.46% | 25.24%
8 | 2.914% | 0% | 2.392% | -6.234% | -2.633% | -3.333% | -4.951% | -3.573% | -13.59% | -12.38% | 6.758% | -8.812%
9 | -2.533% | -17.59% | -10.67% | -14.65% | -2.319% | 1.659% | -0.7478% | -11.9% | -12.65% | -19.45% | -3.915% | -19.28%
10 | -2.947% | -17.46% | -10.28% | -24.69% | -4.323% | -0.7337% | -1.828% | -12.03% | -18.5% | -17.46% | -13.36% | -17.1%
11 | -30.08% | -16.75% | -12.19% | -32.94% | -5.788% | -11.46% | -1.479% | -9.487% | -14.54% | -19.94% | -16.43% | -15.64%
12 | -47.51% | -14.79% | -16.86% | -31.4% | -7.447% | -10.72% | -2.63% | -7.49% | -5.419% | -19.82% | -19.57% | -17.8%
13 | -46.55% | -15.32% | -14.46% | -17.63% | -8.153% | -12.52% | -5.588% | -7.609% | -6.669% | -16.27% | -18.91% | -20%
14 | -44.3% | -14.07% | -15.13% | -18.14% | -4.516% | -10.47% | 3.248% | -0.6637% | -8.691% | -17.36% | -17.66% | -19.85%
15 | -34.19% | -13.88% | -15.17% | -12.86% | -6.808% | -15.62% | -4.494% | -2.097% | -0.7294% | -18.07% | -14.15% | -14.37%
16 | -5.053% | -12.43% | -12.53% | -11.87% | -6.745% | -15.23% | -9.043% | -0.3398% | -7.283% | -14.09% | -5.776% | -17.49%
17 | 2.717% | 11.15% | 2.282% | -10.24% | -1.78% | -13.37% | -8.548% | -1.475% | -8.988% | -7.33% | 2.465% | 5.657%
18 | 9.693% | 42.13% | 4.459% | 4.337% | 0.3178% | -5.875% | -6.611% | 0.6868% | -1.768% | 16.28% | 9.006% | 16.8%
19 | 9.353% | 27.37% | 28.94% | 12.43% | 2.334% | 4.929% | 4.646% | 4.692% | 4.736% | 7.035% | 6.527% | 8.647%
20 | 10.82% | 5.813% | 19.34% | 23.63% | 4.446% | 7.626% | 4.564% | 6.103% | 8.2% | 14.1% | 8.214% | 9.758%
21 | 16.19% | 6.149% | 12.31% | 12.2% | 6.009% | 6.613% | 4.74% | 6.621% | 10.33% | 15.46% | 7.864% | 9.941%
22 | 11.29% | 0% | 11.76% | 9.812% | 4.679% | 7.354% | 4.562% | 7.576% | 5.646% | 7.595% | 9.179% | 6.74%
23 | 7.68% | 19.83% | -0.06924% | 9.2% | 3.205% | 19.24% | 1.056% | 8.604% | 11.88% | 21.39% | 11.71% | 7.252%
24 | 6.603% | 0% | -1.54% | 4.64% | 2.478% | 19.02% | 0% | 0% | 12.2% | -0.9112% | 5.631% | 1.609%
2022 | 1 | 2 | 3 | 4 | 5 | 6 | 7 | 8 | 9 | 10 | 11 | 12
1 | 30.53% | 4.965% | 21.79% | 51.66% | 22.45% | 43.96% | 7.256% | 5.814% | 42.33% | 11.84% | 43.09% | 23.76%
2 | 23.83% | 25.61% | 21.24% | 48.81% | 32.51% | 44.36% | 10.93% | 11.11% | 6.103% | 5.273% | 8.707% | 2.386%
3 | 29.29% | 10.72% | 18.76% | 53.68% | 26.75% | 48.72% | 8.278% | 18.57% | 28.14% | 9.963% | 11.29% | 9.746%
4 | 5.049% | 0% | 18.4% | 54.32% | 32.64% | 55.65% | 20.25% | 49.67% | 5.391% | 12.87% | 12.68% | 2.278%
5 | 33.81% | 11.41% | 25.27% | 56.71% | 13.67% | 39.47% | 79.65% | 73.55% | 11.61% | 5.977% | 14.45% | 0%
6 | 33.28% | 64.45% | 45.19% | 44.96% | 7.177% | 7.662% | 12.8% | 4.357% | 23.85% | 37.21% | 22.29% | 60.16%
7 | 18.9% | 43.42% | 25.96% | -3.064% | -3.751% | -6.267% | 9.027% | -9.22% | -1.543% | 11.69% | 32.7% | 24.92%
8 | 3.625% | -3.166% | -7.03% | -24.4% | -15.51% | -9.875% | -20% | -17.42% | -13.71% | 0% | -3.301% | -7.561%
9 | -39.66% | -8.712% | -31.55% | -56.87% | -21.58% | -33.23% | -20% | -54.18% | -30.71% | -5.581% | -1.44% | -12.93%
10 | -47.7% | -32.04% | -38.68% | -86.71% | -35.95% | -77.79% | -40.88% | -69.56% | -67.11% | -82.73% | -35.1% | -16.1%
11 | -61.9% | -87.93% | -68.05% | -96.85% | -52.65% | -67.17% | -35.8% | -33.07% | -55.78% | -85.87% | -41.03% | -20%
12 | -65.18% | -85.59% | -72.65% | -91.46% | -61.56% | -90.89% | -48.88% | -47.17% | -55.32% | -83.67% | -84.53% | -65.65%
13 | -66.95% | -85.17% | -75.87% | -97.1% | -38.08% | -85.45% | -20% | -29.19% | -11.23% | -74.61% | -87.63% | -89.39%
14 | -65.1% | -85.34% | -61.99% | -98.25% | -38.97% | -80.34% | -20% | -25.29% | -6.291% | -77.04% | -87.96% | -89.62%
15 | -45.26% | -84.32% | -39.23% | -95.03% | -35.08% | -75.36% | -20% | -16.02% | -5.995% | -14.82% | -31.26% | -7.653%
16 | -35.2% | -8.779% | -28.3% | -84.73% | -24.36% | -57.19% | -20% | -2.37% | 0.8205% | -3.653% | -1.661% | -8.99%
17 | 2.016% | -4.203% | -11.05% | -16.05% | -13.76% | -17.6% | -3.591% | -5.132% | -1.506% | -3.502% | 0.2691% | 7.77%
18 | 17.7% | 43% | 0.371% | -7.12% | -9.197% | -12.8% | -7.811% | -6.18% | 4.412% | 39.93% | 26.85% | 42.05%
19 | 19.74% | 39.56% | 41.14% | 36.62% | 9.839% | 5.945% | 11.96% | 7.133% | 9.622% | 41.11% | 13.44% | 9.94%
20 | 18.93% | 8.733% | 24.41% | 60.77% | 28.61% | 64.78% | 4.472% | 14.74% | 8.554% | 13.87% | 17.11% | 12%
21 | 25.51% | 14.01% | 18.81% | 33.55% | 15.42% | 58.8% | 12.83% | 24.62% | 7.322% | 16.07% | 16.57% | 6.307%
22 | 20.56% | 14.58% | 11.01% | 50.42% | 21.35% | 30.97% | 10.11% | 17.63% | 12.72% | 22.67% | 13.56% | 22.97%
23 | 33.95% | 17.92% | 16.32% | 36.08% | 17.64% | 44.34% | 6.484% | 6.846% | 13.06% | 14.6% | 16% | 7.225%
24 | 6.196% | 70.3% | 40.36% | 67.88% | 27.24% | 38.95% | 12.35% | 13.84% | 14.61% | 76.93% | 29.24% | 15.56%
2026 | 1 | 2 | 3 | 4 | 5 | 6 | 7 | 8 | 9 | 10 | 11 | 12
1 | 32.49% | 33.33% | 65.22% | 62.16% | 44.65% | 42% | 4.793% | 14.82% | 25.43% | 13.55% | 62.12% | 36.15%
2 | 41.65% | 10.72% | 57.93% | 29.14% | 39.98% | 50.74% | 2.601% | 28.64% | 0% | 7.812% | 15.47% | 6.129%
3 | 14.08% | 2.08% | 38.03% | 47.7% | 35.81% | 26.9% | 10.32% | 42.03% | 6.843% | 12.32% | 28.18% | 2.237%
4 | 24.46% | 0% | 31.29% | 48.82% | 48.53% | 47.37% | 0% | 42.8% | 32% | 7.833% | 10.91% | 12.93%
5 | 4.21% | 2.426% | 55.17% | 72.01% | 33.59% | 53.79% | 94.12% | 35.3% | 23.57% | 46.26% | 15.56% | 8.462%
6 | 32.23% | 90.77% | 20.63% | 67.68% | 0.9989% | -1.813% | 10.51% | 33.02% | 18.61% | 64.06% | 36.69% | 37.48%
7 | 24.7% | 64.44% | 21.32% | -6.469% | -16.32% | -10.25% | 0.512% | -1.824% | -13.87% | -1.394% | 30.9% | 51.68%
8 | -3.07% | 0% | -19.34% | -39.87% | -20.66% | -14.8% | -18.56% | -18% | -14.13% | 0% | -8.124% | -7.561%
9 | -34.18% | -9.52% | -22.66% | -72.63% | -30.53% | -22.71% | -20% | -70.01% | -27.62% | -12.76% | -1.413% | 0%
10 | -43.81% | -49.72% | -70.21% | -90.17% | -40.01% | -75.91% | -22.19% | -70.16% | -61.79% | -87.84% | -32.03% | -8.24%
11 | -67.51% | -100% | -74% | -94.79% | -68.93% | -68.2% | -33.14% | -47.58% | -59.79% | -90.23% | -63.39% | -23.66%
12 | -69.65% | -96.97% | -93.51% | -97.98% | -76.47% | -55.51% | -42.95% | -70.54% | -59.65% | -90.26% | -90.28% | -82.35%
13 | -69.33% | -96.99% | -94.34% | -98.47% | -41.67% | -82.39% | -20% | -24.92% | -28.79% | -90.85% | -95.38% | -96.93%
14 | -68.78% | -84.03% | -93.77% | -98.35% | -37.33% | -91.9% | -20% | -15.01% | -20% | -80.69% | -88.42% | -97.02%
15 | -52.18% | -99.43% | -82.21% | -96.5% | -38.5% | -80.97% | -20% | -8.414% | -8.972% | -25.73% | -50.09% | -7.682%
16 | -36.16% | -4.203% | -32.47% | -88.37% | -37.43% | -32.93% | -18.24% | -0.07602% | -3.84% | 0% | -3.569% | -11.99%
17 | -1.222% | -4.112% | -14.26% | -31.36% | -26.32% | -18.26% | -7.848% | -3.898% | -7.483% | 0% | -1.661% | 2.222%
18 | 35.4% | 62.04% | 4.709% | -8.76% | -7.729% | -13.41% | -14.66% | -6.585% | -8.745% | 40.4% | 15.68% | 46.76%
19 | 31.03% | 7.476% | 32.99% | 30.28% | -3.452% | -1.21% | 3.301% | 14.61% | 23.43% | 41.24% | 16.71% | 12.83%
20 | 13.36% | 31.23% | 31.28% | 77.91% | 44.97% | 64.78% | 17.06% | 9.05% | 31.14% | 31.89% | 13.99% | 9.392%
21 | 28.87% | 15.76% | 6.444% | 62.75% | 7.782% | 56.99% | 10.47% | 19.92% | 10.89% | 31.18% | 16.06% | 13.42%
22 | 10.97% | 33.91% | 15.6% | 55.92% | 19.85% | 20.57% | 12.37% | 10.41% | 13.25% | 36.51% | 16.33% | 6.423%
23 | 28.55% | 41.51% | 37.52% | 35.49% | 17.52% | 39.84% | 15.8% | 8.15% | 20.38% | 14.15% | 13.02% | 6.393%
24 | 12.71% | 25.94% | 39.19% | 57.36% | 32.5% | 40.99% | 7.024% | 6.699% | 36.37% | 11.36% | 32.32% | 3.835%
2030 | 1 | 2 | 3 | 4 | 5 | 6 | 7 | 8 | 9 | 10 | 11 | 12
1 | 29.63% | 0% | 5.584% | 32.86% | 34.03% | 78.68% | 8.709% | 0.5412% | 3.385% | 27.56% | 9.638% | 54.3%
2 | 7.039% | 0% | 3.191% | 12.03% | 33.14% | 51.48% | 4.619% | 1.008% | 0% | 0% | 9.005% | 10.72%
3 | 6.594% | 0% | 3.191% | 15.68% | 26.66% | 17.04% | 0% | 0.5886% | 0% | 0% | 1.898% | 2.396%
4 | 5.758% | 0% | 3.191% | 25.94% | 20.62% | 36.12% | 0% | 0.5567% | 5.811% | 0.08766% | 2.253% | 10.72%
5 | 5.69% | 0% | 3.499% | 40.12% | 15.94% | 75.62% | 15.66% | 17.79% | 23.69% | 0% | 1.388% | 10.93%
6 | 5.38% | 0% | 41.92% | 51.3% | 9.546% | 9.304% | 9.124% | 8.297% | 36.43% | 44.76% | 33.25% | 40.11%
7 | 2.34% | 87.47% | 22.52% | -11.71% | -10.61% | -11.02% | -10.32% | -6.628% | -13.68% | 5.037% | 11.19% | 5.029%
8 | -13.51% | -8.348% | -23.02% | -70.91% | -29.29% | -65.48% | -9.909% | -18.29% | -18.56% | -22.5% | -23.72% | -7.584%
9 | -48.06% | -63.23% | -40.06% | -89.48% | -37.18% | -89.76% | -18.09% | -76.94% | -52.2% | -86.68% | -23.72% | -39.49%
10 | -73.76% | -95.84% | -84.78% | -97.53% | -81.41% | -95.67% | -77.02% | -81.99% | -98.15% | -98.64% | -38.06% | -89.34%
11 | -86.34% | -100% | -88.15% | -98.89% | -94.39% | -98.06% | -100% | -87.91% | -93.05% | -99.76% | -72.73% | -100%
12 | -99.9% | -100% | -100% | -100% | -98.77% | -98.11% | -100% | -92.52% | -61.21% | -100% | -94.01% | -100%
13 | -90.58% | -100% | -100% | -100% | -94.93% | -95.39% | -81.44% | -85.08% | -63.05% | -98.38% | -100% | -100%
14 | -78.29% | -100% | -100% | -100% | -69.01% | -95.39% | -74.24% | -30.25% | -59.92% | -96.28% | -100% | -100%
15 | -78.2% | -100% | -82.09% | -99.67% | -47.96% | -95.39% | -20% | -22.64% | -19.07% | -83.08% | -61.89% | -100%
16 | -47.12% | -95.23% | -42.58% | -98.96% | -42.76% | -94.77% | -14.63% | -16.34% | -5.184% | -13.09% | 0% | -12.09%
17 | 1.616% | 0% | -7.884% | -35.51% | -27.19% | -18.3% | -18.15% | 6.215% | -3.679% | 0% | 0% | 16.21%
18 | 92.69% | 100% | 7.337% | -0.1732% | -2.292% | -10.94% | -10.8% | 9.15% | -3.384% | 85.31% | 63.18% | 87.4%
19 | 90.29% | 100% | 89.39% | 89.91% | 11.83% | 11.36% | 15.52% | 51.71% | 94.65% | 89.53% | 50.09% | 64.67%
20 | 67.4% | 64.25% | 84.65% | 96.57% | 83.96% | 87.35% | 76.87% | 70.9% | 76.79% | 85.99% | 78.67% | 84.72%
21 | 49.94% | 79.03% | 61.22% | 98.26% | 70.31% | 91.08% | 91.98% | 70.36% | 79.24% | 84.23% | 52.18% | 81.15%
22 | 72.75% | 79.58% | 69.75% | 97.58% | 87.3% | 88.41% | 82.2% | 73.72% | 54.09% | 96.66% | 43.84% | 27.82%
23 | 34.46% | 86.48% | 74.45% | 89.4% | 47.81% | 73.57% | 50.35% | 59.45% | 5.636% | 30.77% | 14.55% | 16.2%
24 | 8.441% | 8.558% | 57.36% | 65.01% | 50.15% | 68.43% | 71.04% | 38.93% | 3.234% | 0.406% | 16.68% | 0%

## Emissions Factors
Average Thermal Emission Factor by Month-Hour (tCO2/MWh) | [12 empty] | CAISO Import Emissions Offset |  | 2018 | 2022 | 2026 | 2030
2018 | 1 | 2 | 3 | 4 | 5 | 6 | 7 | 8 | 9 | 10 | 11 | 12 | Emissions offset for NW hydroelectric imports | MMtCO2/yr. | 2.8022 | 2.8022 | 2.8022 | 2.8022
1 | 0.399 | 0.40941 | 0.41329 | 0.4113 | 0.39346 | 0.4071 | 0.3644 | 0.37223 | 0.37067 | 0.37115 | 0.3688 | 0.36727
2 | 0.39922 | 0.40877 | 0.41212 | 0.41115 | 0.39324 | 0.40672 | 0.3644 | 0.3725 | 0.36983 | 0.37051 | 0.36982 | 0.36484
3 | 0.39872 | 0.40833 | 0.41162 | 0.41121 | 0.40479 | 0.40558 | 0.36651 | 0.3732 | 0.37068 | 0.36947 | 0.37 | 0.36527
4 | 0.39774 | 0.40772 | 0.4116 | 0.41164 | 0.39239 | 0.40646 | 0.36512 | 0.37386 | 0.3692 | 0.36665 | 0.37047 | 0.36475
5 | 0.39572 | 0.409 | 0.41177 | 0.41274 | 0.39799 | 0.40796 | 0.36404 | 0.37065 | 0.36849 | 0.36507 | 0.3683 | 0.36472
6 | 0.39561 | 0.4104 | 0.41056 | 0.41319 | 0.39817 | 0.40606 | 0.36811 | 0.37177 | 0.37162 | 0.37565 | 0.3671 | 0.36467
7 | 0.39512 | 0.40901 | 0.41103 | 0.41464 | 0.39621 | 0.39763 | 0.37184 | 0.3667 | 0.37194 | 0.37409 | 0.37421 | 0.36466
8 | 0.39371 | 0.4026 | 0.409 | 0.41395 | 0.38794 | 0.39542 | 0.37003 | 0.37186 | 0.36962 | 0.36583 | 0.37146 | 0.36774
9 | 0.37693 | 0.40979 | 0.40919 | 0.39087 | 0.39364 | 0.3881 | 0.36691 | 0.37575 | 0.37229 | 0.37083 | 0.37123 | 0.37162
10 | 0.37868 | 0.4056 | 0.40293 | 0.39163 | 0.31441 | 0.39518 | 0.36691 | 0.38219 | 0.37171 | 0.38038 | 0.3751 | 0.37666
11 | 0.37978 | 0.40256 | 0.39688 | 0.38888 | 0.31687 | 0.39679 | 0.36691 | 0.37921 | 0.37104 | 0.3836 | 0.37749 | 0.38397
12 | 0.37904 | 0.3965 | 0.3979 | 0.38632 | 0.30984 | 0.39234 | 0.36691 | 0.37557 | 0.37287 | 0.38344 | 0.38446 | 0.38397
13 | 0.37914 | 0.39531 | 0.39853 | 0.38495 | 0.31489 | 0.39433 | 0.36382 | 0.37374 | 0.37446 | 0.38056 | 0.38397 | 0.38397
14 | 0.37923 | 0.39361 | 0.39819 | 0.38305 | 0.31699 | 0.39259 | 0.36561 | 0.37404 | 0.37539 | 0.37634 | 0.38397 | 0.38397
15 | 0.37903 | 0.39648 | 0.40065 | 0.38528 | 0.31618 | 0.38933 | 0.36533 | 0.38108 | 0.37558 | 0.3716 | 0.38285 | 0.38397
16 | 0.37973 | 0.40398 | 0.40929 | 0.41156 | 0.32103 | 0.39725 | 0.37414 | 0.38915 | 0.38077 | 0.36606 | 0.36639 | 0.37613
17 | 0.39657 | 0.4024 | 0.40752 | 0.40997 | 0.39785 | 0.40602 | 0.38366 | 0.39 | 0.38859 | 0.3796 | 0.37929 | 0.36823
18 | 0.40419 | 0.40342 | 0.40644 | 0.41329 | 0.40002 | 0.4027 | 0.38585 | 0.3917 | 0.39913 | 0.38763 | 0.38908 | 0.38392
19 | 0.40616 | 0.41293 | 0.41784 | 0.4157 | 0.40291 | 0.40839 | 0.38793 | 0.39028 | 0.40014 | 0.39128 | 0.39237 | 0.38563
20 | 0.40529 | 0.4122 | 0.41669 | 0.42087 | 0.40427 | 0.40942 | 0.38829 | 0.39125 | 0.39652 | 0.39034 | 0.3924 | 0.38498
21 | 0.40397 | 0.40612 | 0.40725 | 0.41808 | 0.40188 | 0.4094 | 0.38736 | 0.3882 | 0.39092 | 0.38547 | 0.39025 | 0.38362
22 | 0.40092 | 0.41109 | 0.4092 | 0.41431 | 0.39659 | 0.40731 | 0.38147 | 0.38109 | 0.38531 | 0.37586 | 0.38615 | 0.37803
23 | 0.39777 | 0.41371 | 0.41443 | 0.41263 | 0.39616 | 0.40299 | 0.37334 | 0.37177 | 0.37862 | 0.36524 | 0.37881 | 0.36992
24 | 0.39698 | 0.40639 | 0.41271 | 0.41183 | 0.39155 | 0.40134 | 0.36396 | 0.36952 | 0.37097 | 0.36532 | 0.37303 | 0.36541
2022 | 1 | 2 | 3 | 4 | 5 | 6 | 7 | 8 | 9 | 10 | 11 | 12
1 | 0.39187 | 0.38749 | 0.40425 | 0.42149 | 0.40712 | 0.42843 | 0.37066 | 0.39077 | 0.37067 | 0.38254 | 0.37024 | 0.38821
2 | 0.39186 | 0.38552 | 0.40593 | 0.42158 | 0.40518 | 0.42869 | 0.36878 | 0.38904 | 0.36895 | 0.38125 | 0.36893 | 0.38864
3 | 0.3916 | 0.3849 | 0.4062 | 0.42135 | 0.40648 | 0.42977 | 0.3648 | 0.38992 | 0.36878 | 0.37677 | 0.37041 | 0.38758
4 | 0.39105 | 0.37892 | 0.40613 | 0.4221 | 0.40724 | 0.42931 | 0.37056 | 0.38754 | 0.37208 | 0.38012 | 0.36757 | 0.38634
5 | 0.38832 | 0.38297 | 0.4071 | 0.42228 | 0.40903 | 0.42719 | 0.37803 | 0.39036 | 0.37169 | 0.38413 | 0.36546 | 0.38369
6 | 0.38891 | 0.38709 | 0.40853 | 0.42246 | 0.40695 | 0.43154 | 0.37383 | 0.38885 | 0.37651 | 0.38754 | 0.37164 | 0.38225
7 | 0.39346 | 0.39641 | 0.41035 | 0.33736 | 0.33259 | 0.41039 | 0.3586 | 0.37732 | 0.38123 | 0.38456 | 0.37971 | 0.38514
8 | 0.38507 | 0.40314 | 0.28561 | 0.28029 | 0.32023 | 0.54534 | 0.38103 | 0.38691 | 0.37552 | 0.38953 | 0.3818 | 0.38205
9 | 0.19574 | 0.40905 | 0.27247 | 0 | 0.24286 | 0.022118 | 0.38398 | 0.32651 | 0.38397 | 0.014884 | 0.22113 | 0.36395
10 | 0.19544 | 0 | 0.26868 | 0 | 0.24286 | 0.022118 | 0.38398 | 0.32795 | 0.38397 | 0.014884 | 0.22969 | 0.38397
11 | 0.19887 | 0 | 0.26972 | 0 | 0.24286 | 0.022118 | 0.38398 | 0.32752 | 0.38397 | 0.014884 | 0.2322 | 0.38397
12 | 0.19928 | 0 | 0.26972 | 0 | 0.24286 | 0.022118 | 0.38398 | 0.32768 | 0.38397 | 0.014884 | 0.2322 | 0.38397
13 | 0.19928 | 0 | 0.26972 | 0 | 0.24286 | 0.022118 | 0.38398 | 0.32755 | 0.38065 | 0.014884 | 0.2322 | 0.38397
14 | 0.19925 | 0 | 0.26972 | 0 | 0.24286 | 0.022448 | 0.38398 | 0.327 | 0.37471 | 0.014773 | 0.2322 | 0.38397
15 | 0.19565 | 0 | 0.26972 | 0 | 0.24027 | 0.022983 | 0.38398 | 0.31254 | 0.37413 | 0.014335 | 0.2322 | 0.38397
16 | 0.1927 | 0 | 0.26149 | 0 | 0.24715 | 0.023616 | 0.38398 | 0.32585 | 0.3675 | 0.39562 | 0.37183 | 0.37654
17 | 0.40209 | 0.40819 | 0.28291 | 0.23762 | 0.24634 | 0.342 | 0.35923 | 0.39598 | 0.37976 | 0.40231 | 0.39223 | 0.38625
18 | 0.40413 | 0.39939 | 0.41154 | 0.42469 | 0.33194 | 0.42494 | 0.38166 | 0.40014 | 0.39052 | 0.39764 | 0.39443 | 0.39924
19 | 0.40567 | 0.40451 | 0.42049 | 0.42239 | 0.40667 | 0.42225 | 0.39411 | 0.3992 | 0.39646 | 0.40086 | 0.3967 | 0.40066
20 | 0.40498 | 0.4033 | 0.42192 | 0.43174 | 0.42028 | 0.43553 | 0.40541 | 0.40133 | 0.39181 | 0.40015 | 0.39622 | 0.40006
21 | 0.40336 | 0.40218 | 0.41222 | 0.42369 | 0.40772 | 0.43476 | 0.40087 | 0.39886 | 0.38892 | 0.3963 | 0.39436 | 0.39918
22 | 0.40074 | 0.39872 | 0.40681 | 0.4215 | 0.40366 | 0.42231 | 0.39646 | 0.39369 | 0.3837 | 0.38944 | 0.39118 | 0.39555
23 | 0.39563 | 0.39663 | 0.40564 | 0.42045 | 0.40557 | 0.42067 | 0.38975 | 0.39333 | 0.38317 | 0.38446 | 0.38565 | 0.3904
24 | 0.39267 | 0.39199 | 0.40699 | 0.4219 | 0.40913 | 0.42366 | 0.38033 | 0.39289 | 0.3792 | 0.37062 | 0.37589 | 0.38531
2026 | 1 | 2 | 3 | 4 | 5 | 6 | 7 | 8 | 9 | 10 | 11 | 12
1 | 0.38588 | 0.36569 | 0.37696 | 0.41495 | 0.39915 | 0.41669 | 0.38218 | 0.38906 | 0.37608 | 0.37827 | 0.36683 | 0.38242
2 | 0.38422 | 0.36832 | 0.37263 | 0.41337 | 0.39871 | 0.41639 | 0.38135 | 0.38716 | 0.37442 | 0.37759 | 0.36693 | 0.38295
3 | 0.38238 | 0.36884 | 0.3735 | 0.41593 | 0.39859 | 0.41648 | 0.37847 | 0.38586 | 0.37239 | 0.37471 | 0.36674 | 0.38231
4 | 0.38218 | 0.36678 | 0.376 | 0.41529 | 0.39885 | 0.41675 | 0.38415 | 0.38853 | 0.37262 | 0.37574 | 0.36593 | 0.38116
5 | 0.382 | 0.36528 | 0.37726 | 0.41522 | 0.40099 | 0.41626 | 0.38589 | 0.39029 | 0.3739 | 0.37673 | 0.36536 | 0.37873
6 | 0.3827 | 0.36491 | 0.38849 | 0.41499 | 0.39923 | 0.41548 | 0.38312 | 0.38239 | 0.37574 | 0.38116 | 0.36654 | 0.37475
7 | 0.38571 | 0.37719 | 0.39423 | 0.33191 | 0.32125 | 0.41696 | 0.37474 | 0.37117 | 0.37528 | 0.38293 | 0.37449 | 0.37677
8 | 0.38401 | 0.38075 | 0.40476 | 0.32029 | 0.31429 | 0.3925 | 0.36475 | 0.38697 | 0.37235 | 0.37971 | 0.38331 | 0.37719
9 | 0.19483 | 0.39309 | 0.26264 | 0.0068178 | 0.23968 | 0.022118 | 0.38398 | 0.32636 | 0.38397 | 0.38398 | 0.22 | 0.36521
10 | 0.19523 | 0 | 0.26582 | 0 | 0.24286 | 0.022118 | 0.38398 | 0.328 | 0.38397 | 0.38398 | 0.22687 | 0.38397
11 | 0.19965 | 0 | 0.26885 | 0 | 0.24286 | 0.022118 | 0.38398 | 0.328 | 0.38397 | 0.38398 | 0.2322 | 0.38397
12 | 0.19965 | 0 | 0.26972 | 0 | 0.24286 | 0.022118 | 0.38398 | 0.328 | 0.38397 | 0.38398 | 0.2322 | 0.38397
13 | 0.19965 | 0 | 0.26972 | 0 | 0.24286 | 0.022118 | 0.38398 | 0.32763 | 0.38397 | 0.38398 | 0.2322 | 0.38397
14 | 0.19951 | 0 | 0.26972 | 0 | 0.24286 | 0.022118 | 0.38398 | 0.32733 | 0.37695 | 0.38398 | 0.2322 | 0.38397
15 | 0.19571 | 0 | 0.26972 | 0 | 0.2402 | 0.021613 | 0.38025 | 0.31233 | 0.37546 | 0.38347 | 0.2322 | 0.38397
16 | 0.19404 | 0.39996 | 0.26306 | 0.007326 | 0.22975 | 0.020937 | 0.38398 | 0.31944 | 0.37018 | 0.37317 | 0.37526 | 0.3735
17 | 0.39866 | 0.40418 | 0.38057 | 0.31375 | 0.32048 | 0.42749 | 0.36981 | 0.39187 | 0.38475 | 0.39727 | 0.38711 | 0.38886
18 | 0.39849 | 0.39298 | 0.3922 | 0.41897 | 0.39565 | 0.41159 | 0.38652 | 0.39346 | 0.39482 | 0.3935 | 0.3893 | 0.39333
19 | 0.40134 | 0.39736 | 0.40026 | 0.41303 | 0.40013 | 0.40697 | 0.38919 | 0.39311 | 0.4013 | 0.39698 | 0.39262 | 0.39478
20 | 0.3998 | 0.397 | 0.40093 | 0.42154 | 0.41111 | 0.40598 | 0.3998 | 0.39529 | 0.39756 | 0.39617 | 0.39194 | 0.39435
21 | 0.39852 | 0.39602 | 0.39727 | 0.41303 | 0.40034 | 0.40586 | 0.39574 | 0.39319 | 0.39029 | 0.39241 | 0.39015 | 0.39347
22 | 0.39596 | 0.39241 | 0.39436 | 0.41126 | 0.39544 | 0.40449 | 0.3914 | 0.38812 | 0.387 | 0.38588 | 0.3871 | 0.3898
23 | 0.3915 | 0.38604 | 0.38939 | 0.41146 | 0.39781 | 0.40353 | 0.38502 | 0.38899 | 0.38456 | 0.37959 | 0.38202 | 0.38503
24 | 0.38667 | 0.37547 | 0.38318 | 0.41161 | 0.40018 | 0.4104 | 0.38357 | 0.39083 | 0.38104 | 0.37486 | 0.37336 | 0.38012
2030 | 1 | 2 | 3 | 4 | 5 | 6 | 7 | 8 | 9 | 10 | 11 | 12
1 | 0.36679 | 0.36737 | 0.36409 | 0.39673 | 0.37525 | 0.39372 | 0.36382 | 0.37051 | 0.37093 | 0.36417 | 0.36949 | 0.37348
2 | 0.36646 | 0.36522 | 0.36396 | 0.39654 | 0.37205 | 0.39335 | 0.36382 | 0.37014 | 0.36801 | 0.36407 | 0.36762 | 0.37206
3 | 0.3658 | 0.36626 | 0.36453 | 0.39646 | 0.37175 | 0.39426 | 0.36382 | 0.37025 | 0.3659 | 0.36399 | 0.36591 | 0.37011
4 | 0.36579 | 0.36631 | 0.36469 | 0.39674 | 0.37249 | 0.39303 | 0.36382 | 0.36998 | 0.36651 | 0.364 | 0.36392 | 0.36859
5 | 0.36494 | 0.36514 | 0.36626 | 0.39874 | 0.37782 | 0.3916 | 0.36382 | 0.37126 | 0.36618 | 0.36411 | 0.36382 | 0.36539
6 | 0.36553 | 0.36382 | 0.36647 | 0.39779 | 0.37497 | 0.38797 | 0.36387 | 0.37131 | 0.37098 | 0.36427 | 0.36504 | 0.36382
7 | 0.37033 | 0.36382 | 0.37873 | 0.39149 | 0.38231 | 0.37762 | 0.37002 | 0.37991 | 0.36663 | 0.3729 | 0.37153 | 0.36382
8 | 0.3747 | 0.37732 | 0.39541 | 0.31141 | 0.32105 | 0.14136 | 0.38586 | 0.38173 | 0.38036 | 0.39001 | 0.37768 | 0.38148
9 | 0.1952 | 0.38587 | 0.26837 | 0 | 0 | 0.021036 | 0 | 0.067785 | 0.17588 | 0.014047 | 0.23066 | 0.3937
10 | 0.10268 | 0 | 0.087318 | 0 | 0 | 0.022118 | 0 | 0.071605 | 0.17588 | 0.014884 | 0.23713 | 0
11 | 0.10268 | 0 | 0 | 0 | 0 | 0.022118 | 0 | 0.071605 | 0.17588 | 0.014884 | 0 | 0
12 | 0.10268 | 0 | 0 | 0 | 0 | 0.022118 | 0 | 0.071605 | 0.17588 | 0.014884 | 0 | 0
13 | 0.10268 | 0 | 0 | 0 | 0 | 0.022118 | 0 | 0.071605 | 0.16813 | 0.014884 | 0 | 0
14 | 0.10268 | 0 | 0 | 0 | 0 | 0.021917 | 0 | 0.070824 | 0.16849 | 0.013952 | 0 | 0
15 | 0.097328 | 0 | 0 | 0 | 0.19462 | 0.020742 | 0 | 0.32609 | 0.16764 | 0.014454 | 0 | 0
16 | 0.18663 | 0 | 0.18532 | 0 | 0.24005 | 0.02146 | 0.38586 | 0.31698 | 0.37865 | 0.38507 | 0.38586 | 0.38586
17 | 0.38696 | 0.39462 | 0.3842 | 0.26988 | 0.23372 | 0.2585 | 0.37601 | 0.36712 | 0.37375 | 0.39167 | 0.38707 | 0.38905
18 | 0.38211 | 0.37664 | 0.38465 | 0.40593 | 0.38633 | 0.40375 | 0.37341 | 0.38236 | 0.38967 | 0.37855 | 0.38442 | 0.38256
19 | 0.38379 | 0.38359 | 0.38866 | 0.40197 | 0.39254 | 0.39265 | 0.38458 | 0.38685 | 0.39601 | 0.38389 | 0.38839 | 0.38374
20 | 0.38283 | 0.38296 | 0.38937 | 0.40469 | 0.39531 | 0.39629 | 0.38892 | 0.38828 | 0.39343 | 0.38289 | 0.38777 | 0.38314
21 | 0.38167 | 0.38156 | 0.38658 | 0.4036 | 0.39234 | 0.39679 | 0.38805 | 0.38634 | 0.38929 | 0.3776 | 0.38582 | 0.3819
22 | 0.37797 | 0.37595 | 0.38072 | 0.40084 | 0.38685 | 0.39511 | 0.38267 | 0.38014 | 0.38422 | 0.36712 | 0.38217 | 0.38045
23 | 0.37266 | 0.36606 | 0.37001 | 0.39726 | 0.38169 | 0.39408 | 0.37572 | 0.37327 | 0.38119 | 0.36444 | 0.38151 | 0.37684
24 | 0.36903 | 0.36382 | 0.36432 | 0.39624 | 0.37917 | 0.39542 | 0.36382 | 0.37129 | 0.37743 | 0.36426 | 0.37439 | 0.36918